## Danh mục khung
DANH MỤC NHU CẦU VTYTTH ĐỀ NGHỊ THẨM ĐỊNH GIÁ
TT | Mã số theo nhóm | Danh mục vật tư y tế | Đặc tính, thông số kỹ thuật, tiêu chuẩn chất lượng | Quy cách đóng gói | Phân nhóm theo TT 14/2020 | Đơn vị tính | Hãng sản xuất | Nước Sản xuất | Đơn giá tham khảo (VAT) | Tổng số lượng dự kiến
1 | 2 | 3 | 4 | 5 | 6 | 7 | 8 | 9 | 10 | 11
1 | N02.02.020 | Băng dính các loại, các cỡ KT 5 x 9,1m | - KT 5 x 9,1m. Băng có cấu tạo nền vải lụa acetate taffeta mịn, - Phủ lớp keo Acrylate không chứa mủ cao su, độ dính tốt, ít gây dị ứng và không sót keo khi tháo băng ra. - Có thể được xé theo 2 chiều một cách dễ dàng và thuận tiện - Bền chắc, thông thoáng cho da. Đạt tiêu chuẩn FDA, ISO, CE | 06 cuộn/ hộp; 10 hộp/ thùng | 1 | Cuộn | 3M | Đức | 58212 | 7480
2 | N02.03.030 | Gạc cầu đa khoa Fi 50 x 1 lớp vô trùng | Kích thước Ø50x1lớp. Đạt tiêu chuẩn ISO 9001, ISO 13485. | 5 cái/gói | 3 | Cái | An Lành | Việt Nam | 656 | 94800
3 | N02.03.030 | Gạc dẫn lưu TMH 1,5x100cmx4 lớp | Kích thước 1,5x100cmx4 lớp. Đạt tiêu chuẩn ISO 9001, ISO 13485. | 5 cái/gói | 3 | Cái | An Lành | Việt Nam | 2231 | 2400
4 | N02.03.030 | Gạc dẫn lưu TMH 0,75x100cmx4 lớp | Kích thước 0,75x100cmx4 lớp. Đạt tiêu chuẩn ISO 9001, ISO 13485. | 5 cái/gói | 3 | Cái | An Lành | Việt Nam | 1968 | 3000
5 | N03.01.050 | Bơm tiêm sắt 0.8mg/0.8mg | Đạt tiêu chuẩn CE | 1 Cái/ hộp | 6 | Cái |  | Hàn Quốc | 363000 | 2
6 | N03.01.060 | Bơm tiêm Insulin 0,5ml/40UI | Bơm tiêm Insulin có thể tích 0,5ml/40UI; Cỡ kim 30Gx5/16 kích thước đầu kim 0.3x8mm. Đạt tiêu chuẩn: EC; ISO 13485 | Hộp 100 cái | 4 | Cái | Promisemed Hangzhou Meditech Co.,Ltd | China | 3000 | 2000
7 | N03.01.060 | Bơm tiêm Insulin 0,5ml/100UI | Bơm tiêm Insulin có thể tích 0,5ml/100UI; Cỡ kim 30Gx1/2 kích thước đầu kim 0.3x12mm; Cỡ kim 31Gx5/16 kích thước đầu kim 0,25x8mm. Đạt tiêu chuẩn: EC; ISO 13485 | Hộp 100 cái | 4 | Cái | Promisemed Hangzhou Meditech Co.,Ltd | China | 3000 | 13000
8 | N03.01.070 | Bơm tiêm 20ml | Bơm tiêm 20ml. Đạt tiêu chuẩn ISO 13485, CE | Hộp 50 cái x 16h/ kiện | 2 | Cái | MPV | VIỆT NAM | 2700 | 271000
9 | N03.01.070 | Bơm tiêm 10ml | Bơm tiêm 10ml. Đạt tiêu chuẩn ISO 13485, CE | Hộp 100 cái x 12h/ kiện | 2 | Cái | MPV | VIỆT NAM | 1400 | 1603150
10 | N03.01.070 | Bơm tiêm 5ml | Bơm tiêm 5ml, Đạt tiêu chuẩn ISO 13485, CE. | Hộp 100 cái x 20h/ kiện | 2 | Cái | MPV | Việt Nam | 1100 | 1690334
11 | N03.01.070 | Bơm tiêm 3ml | Bơm tiêm 3ml. Đạt tiêu chuẩn 13485, ISO 9001 | Túi 01 chiếc; 100 chiếc/ hộp; 30 hộp/ kiện. | 2 | Cái | MPV | Việt Nam | 900 | 2200
12 | N03.01.070 | Bơm tiêm 1ml | Bơm tiêm 1ml. Đạt tiêu chuẩn ISO 13485, CE | Hộp 100Cái x 42h/ kiện | 2 | Cái | MPV | VIỆT NAM | 900 | 52610
13 | N03.02.020 | Kim cánh bướm chạy thận 16G | Kim AVF 16G x 40mmx30cm, Cánh xoay 360°. Đường kính ngoài: 1.660-1.640mm; Độ dày thành: 0.110-0.090mm; Chiều dài: 40.50-39.50mm; Góc vát: 5.85-5.35mm; Lưỡi vát; 55.0-45.0%. Đầu kim có lỗ back-eye, đầu nối Luer Lock. Tiệt trùng bằng EO gas. Đạt tiêu chuẩn ISO 13485, EC, FSC | Cái/ túi, thùng100 cái | 3 | Cái | B. Braun / Malaysia | Malaysia | 9500 | 2000
14 | N03.03.030 | Giũa ống tủy màu đỏ | Đạt tiêu chuẩn ISO 12485 | 01 Cái/túi | 6 | Cái | Denply | Đức | 9800 | 110
15 | N03.03.030 | Giũa ống tủy màu vàng | Đạt tiêu chuẩn ISO 12485 | 01 Cái/túi | 6 | Cái | Denply | Đức | 9800 | 110
16 | N03.03.030 | Giũa ống tủy màu xanh | Đạt tiêu chuẩn ISO 12485 | 01 Cái/túi | 6 | Cái | Denply | Đức | 10000 | 110
17 | N03.05.010 | Bộ dây truyền dịch và kim cánh bướm | Van khoá điều chỉnh, kim chai sản xuất từ hạt nhựa ABS nguyên sinh; Van thoát khí có thiết kế màng lọc khí vô khuẩn; Buồng nhỏ giọt có màng lọc dịch, thể tích ≥ 8.5ml. Có bầu cao su tiếp thuốc. Dây dẫn cấu tạo từ chất liệu nhựa PVC nguyên sinh, mềm dẻo, dai, độ đàn hồi cao, không gãy gập khi bảo quản và sử dụng; Độ dài dây dẫn ≥ 1500mm. Đạt tiêu chuẩn ISO 13485 và CE. | Túi 01 bộ; 25 bộ/ túi to; 500 bộ/ kiện. | 2 | Bộ | MPV | VIỆT NAM | 7500 | 373300
18 | N03.05.010 | Bộ dây truyền dịch và kim cánh bướm | Dây truyền dịch gắn kim bướm 23G x 3/4", đầu kim sắc nhọn, vát 3 cạnh Độ dài dây 150cm cấu tạo từ nhựa PVC nguyên sinh tiêu chuẩn y tế, 3 x 4,1mm, dẫn dịch tốt, độ đàn hồi cao không gãy gập khi sử dụng và bảo quản. Kim chai cứng, cắt vát chéo, lỗ ống to. Không chứa DEHP Bầu đếm giọt dạng bầu ép, thiết kế màng lọc 15µm, bầu 45mm Tốc độ dòng chảy 20 giọt/ ml. Màng lọc khí kị nước Đầu kết nối luer lock có gen xoáy chặt với đốc kim tiêm và kim luồn. Phần cao su dày, dài 43mm, co giãn tốt đảm bảo tiêm thuốc song song không rò dịch Tiệt trùng bằng khí EO, vô trùng, không buốt, không độc, không gây sốt. Sản phẩm đạt tiêu chuẩn: ISO 13485, CE | Túi 1 bộ 500 bộ/ Thùng | 3 | Bộ | Mediprim | Germany | 8000 | 103000
19 | N03.05.010 | Dây truyền dịch kim thẳng | Dây truyền dịch liền kim thẳng 21G 1 1/2 - 0.8 x 40mm, đầu kim sắc nhọn, vát 3 cạnh Độ dài dây 150cm cấu tạo từ nhựa PVC nguyên sinh tiêu chuẩn y tế, 3x 4,1mm, dẫn dịch tốt, độ đàn hồi cao không gãy gập khi sử dụng và bảo quản. Kim chai cứng, cắt vát chéo, lỗ ống to. Bầu đếm giọt dạng bầu ép, thiết kế màng lọc 15µm, bầu 45mm Tốc độ dòng chảy 20 giọt/ ml. Màng lọc khí kị nước. Đầu kết nối luer lock có gen xoáy chặt với đốc kim tiêm và kim luồn. Phần cao su dày, dài 43mm, co giãn tốt đảm bảo tiêm thuốc song song không rò dịch Tiệt trùng bằng khí EO, vô trùng, không buốt, không độc, không gây sốt. Không chứa DEHP. Sản phẩm đạt tiêu chuẩn: ISO 13485, CE | Túi 1 bộ 500 bộ/ Thùng | 3 | Bộ | Mediprim | Germany | 7000 | 70000
20 | N03.05.010 | Dây truyền dịch | - Có bộ lọc thường, kích thước lọc 15 µm - Sử dụng chất liệu PVC + ABS, ống mềm, dài >1500mm, không gãy gập, có bộ điều tiết lưu lượng; - Nắp bảo vệ đầu kim xuyên qua nút an toàn; - Bầu nhỏ giọt, bên trong bầu có van đẩy khí lên trên; - Có cổng Y tiêm thuốc, và cổng tiêm thuốc tại bầu nhỏ giọt. - Có kẹp khóa an toàn và chắc chắn. - Đầu nối hình côn đực (luer lock) có kèm lọc dịch phổ thông - Tiệt trùng bằng khí EO. - Không độc tố, không chất DEHP. - Kim xuyên qua nút bằng nhựa (1 đầu kim), có đầu thoát khí và màng lọc khí. Đạt tiêu chuẩn ISO 9001, ISO 13485, FDA | 1 Bộ/túi; 50 bộ/hộp | 3 | Bộ | USM Healthcare/ Việt Nam | Viện Nam | 7800 | 20650
21 | N03.05.010 | Dây truyền dịch kim thường | Dây dài 1500mm, nhựa PVC y tế cao cấp mềm dẻo, trong suốt. Có bầu đếm 20giọt/ml, Lưới lọc 15μm. Kim 23G. Không chứa LATEX. Không DEHP. Khoá điều chỉnh nhựa ABS. Tiêu chuẩn: ISO 13485, EC, FDA. | Bộ/ túi, 400 bộ/ thùng | 3 | Bộ | Perfect | Việt Nam | 8000 | 28903
22 | N03.05.010 | Dây truyền dịch kim thường | Kim 21Gx1,5, dây dài 150cm. Đầu nối Luer lock. Có màng lọc khí. Lỗ lọc dịch 15-20µm, bầu đếm giọt 6ml, 20 giọt/ml. Không độc, không gây sốt, cổng tiêm chữ Y. Không rò rỉ với áp suất 50kPa không khí trong bộ truyền 15giây. Mỗi mối nối của một bộ truyền không bị bung ra ở lực 15N. Đạt tiêu chuẩn EC, ISO 13485. | Thùng 400 cái | 3 | Bộ | Van Oostveen Medical B.V/ Hà Lan | Hà Lan | 11600 | 5800
23 | N03.05.010 | Dây truyền dịch kim thường | - Dây dẫn: Dài ≥ 1550mm, được làm từ nhựa nguyên sinh PVC tráng silicon . - Bộ phận điều chỉnh dòng chảy: Nhựa nguyên sinh ABS đạt tiêu chuẩn, gồm máng có thiết kế thêm kẹp khe giữ dây và con lăn di chuyển dễ dàng. - Bộ phận đấu nối: Nguyên liệu nguyên sinh đạt tiêu chuẩn, mềm. Có cổng tiêm thuốc chữ Y. - Đầu nối kim: Nhựa nguyên sinh đạt tiêu chuẩn, có thiết kế khóa vặn để khóa chặt kim (Luer lock). - Kim xuyên nút chai: làm từ nhựa ABS hoặc nhựa nguyên sinh khác đạt tiêu chuẩn, sắc, nhọn. - Van thoát khí (van lọc khí): Nhựa nguyên sinh đạt tiêu chuẩn, có thiết kế màng lọc khuẩn 0.2µm vô khuẩn làm từ chất liệu vải PP không dệt. - Bầu đếm giọt dung tích 20ml. Đường kính ngoài 14.2mm - 14.5mm. Dài 45mm, có thành dày đều: 0.9mm. Có màng lọc dịch 15µm. - Kim: 21G x 1½ , 22G x 1½", 23G x 1½" , 22x3/4 và các cỡ khác theo yêu cầu. - Sản phẩm được tiệt trùng bằng khí Ethylene Oxide (E.O). Đạt tiêu chuẩn ISO 13485, ISO 9001, CE. | Túi 01 bộ; 25 bộ/ túi to; 500 bộ/ kiện. | 3 | Bộ | Công ty Cổ Phần Tanaphar/ Việt Nam | Việt Nam | 5200 | 25000
24 | N03.05.010 | Dây truyền dịch kim thường | Van khoá điều chỉnh, kim chai sản xuất từ hạt nhựa ABS nguyên sinh; Van thoát khí có thiết kế màng lọc khí vô khuẩn; Buồng nhỏ giọt có màng lọc dịch, thể tích ≥ 8.5ml. Có bầu cao su tiếp thuốc. Dây dẫn cấu tạo từ chất liệu nhựa PVC nguyên sinh, mềm dẻo, dai, độ đàn hồi cao, không gãy gập khi bảo quản và sử dụng; Độ dài dây dẫn ≥ 1500mm. Đạt tiêu chuẩn ISO 13485 và CE. | Túi 1 bộ x 500 bộ/ kiện | 2 | Bộ | MPV | VIỆT NAM | 5500 | 85000
25 | N03.05.030 | Dây truyền máu dài 150cm | Được làm bằng nhựa y tế, khử vô trùng bằng khí EO. Không độc, không gây sốt, cỡ kim 22GX1.1/4, định lượng giọt : 20 giot ~ 1ml, nắp thông khí có màng lọc khí. Đạt tiêu chuẩn ISO 9001 | 480 bộ/ kiện | 5 | Bộ | MEDIPLAST | VIỆT NAM | 10500 | 10480
26 | N03.05.050 | Dây truyền dịch cho máy truyền dịch | Dây truyền dịch DEHP Free: được định lượng 20 giọt = 1 ml ± 0.1 ml. Đầu chọc nhọn làm bằng nhựa ABS. -Dây dài 180 cm, đầu nối Luer lock. -Cổng tiêm Y needleless (Y port) -Bộ lọc chất lỏng (kích thước lỗ: 15 μm) đảm bảo tốc độ truyền dịch cao và giải pháp lọc đáng tin cậy. -Nhựa PVC, không Latex -Cổng thông khí được tích hợp với một bộ lọc và một nắp tiện lợi để giảm thiểu rủi ro lây nhiễm -Buồng nhỏ giọt trong suốt cùng với ống nhỏ giọt giúp kiểm soát lượng thuốc được truyền -Đóng gói: túi blister. Đạt tiêu chuẩn ISO 13485, ISO 9001, EC | 300cái/ thùng | 4 | cái | Vogt Medical Vertrieb GmbH / Trung Quốc | Trung Quốc | 13.600 | 1000
27 | N04.03.060 | Khóa ba ngã không dây | Thành phần cấu tạo: - Khóa ba chạc được sản xuất từ nhựa nguyên sinh đạt tiêu chuẩn. Có cấu tạo 3 đầu khớp. Chất liệu nhựa trong suốt giúp quan sát được dòng chảy. Mũi tên chỉ đường truyền trực tiếp, có tính năng chặn chất lỏng, chốt màu xanh cho đường hiển thị động mạch và tĩnh mạch xoay được 360 độ. Chịu được áp suất lên tới 5 bars. - Chiều dài dây: 10cm, 15cm, 20cm, hoặc các cỡ theo yêu cầu - Sản phẩm được tiệt trùng bằng khí Ethylene Oxide (E.O). Đạt tiêu chuẩn ISO 9001 | 01 cái/ Túi 20 cái/ Hộp | 5 | Cái | Công ty Cổ Phần Tanaphar | Việt Nam | 4050 | 27780
28 | N03.05.060 | Khóa ba ngã có dây dài 10cm | Khóa ba ngã gồm 2 đầu kết nối có nắp vặn khóa đóng mở được và khóa luer-lock. Có dây nối dài 10cm hoặc 25cm mềm dẻo làm từ nhựa nguyên sinh trong suốt, không chứa độc tố. Chạc ba có nòng trơn nhẵn, đảm bảo dòng chảy, góc xoay 360 độ. Khóa không hở, thông tốt, độ nhạy tốt, dễ điều chỉnh. Đạt tiêu chuẩn ISO, EC | Túi 1 cái | 5 | Cái | MPV | VIỆT NAM | 15000 | 900
29 | N03.07.030 | Túi máu đơn 350ml | Dung tích túi chứa 250ml/350ml máu toàn phần, túi chứa sẵn 35ml/49ml dung dịch chống đông và bảo quản CPDA-1, bảo quản hồng cầu 35 ngày trong nhiệt độ từ 2-6ᵒC. 100ml dung dịch CPDA-1 có: Citric Acid (anhydrous) 0.299g, Sodium Citrate (dihydrate) 2.63g, Monobasic Sodium Phosphate (monohydrate) 0.222g, Dextrose (monohydrate) 3.19g, Adenine 0.0275g, nước vừa đủ 100ml. Ống dây lấy máu 950-1200mm, có kim phủ silicon 2 lớp cỡ 16G. Kích thước túi: Độ rộng trong lòng túi: Chiều dọc: 136/147±5mm, Chiều ngang: 110/125±5mm. Tiêu chuẩn: ISO 13485, EC. | 5 túi/ Túi thiếc | 3 | Túi | Demophorius | Cyprus | 55000 | 280
30 | N03.07.030 | Túi ép tiệt trùng nhiệt độ thấp 400mm | Túi hấp tiệt trùng y tế là bao bì y tế chất lượng cao cung cấp độ bền, khả năng tương thích với một loạt các phương pháp khử trùng, và hàng rào của vi sinh vật cao nhất của bất kỳ vật liệu đóng gói vô trùng nào, rộng 400mm x dài 200m | Cuộn | 3 | Cuộn | 3M | Mỹ | 3200000 | 10
31 | N03.07.030 | Túi ép phồng 250mm-400mm | Chất liệu: Giấy y tế, màu trắng, không mùi, không độc, không tơ sợi, đã được tẩy sạch, và nhựa plastic PET/PP | Cuộn | 6 | Cuộn | 3M | Thổ Nhĩ Kỳ | 1720000 | 15
32 | N03.07.070 | Ống nghiệm máu chân không EDTA K3 2ml | - Nắp nhựa PVC, nút cao su và thân bằng nhựa PET kích thước 13 x 75mm - Thể tích lấy máu: 2ml - Thể tích ống: 6ml - Hóa chất bên trong: EDTA K3 - Có vạch thể tích trên thân ống cho dung tích lấy máu chính xác - Sử dụng kim lấy máu chân không và ống giữ kim lấy máu để đưa vào ống - Đạt tiêu chuẩn ISO 13485, CE. | 100 ống/khay. 18 khay/thùng | 6 | Ống | Henso Medical (Hangzhou) | China | 1647 | 122126
33 | N03.07.070 | Ống nghiệm máu chân không Heparin 2ml | - Nắp nhựa PVC, nút cao su và thân bằng nhựa PET kích thước 13 x 75mm - Thể tích lấy máu: 2ml - Thể tích ống: 6ml - Hóa chất bên trong: Lithium Heparin - Có vạch thể tích trên thân ống cho dung tích lấy máu chính xác - Sử dụng kim lấy máu chân không và ống giữ kim lấy máu để đưa vào ống - Đạt tiêu chuẩn ISO 13485, CE. | 100 ống/khay. 18 khay/thùng | 6 | Ống | Henso Medical (Hangzhou) | China | 1800 | 123000
34 | N04.01.030 | Ống Nội khí quản lò xo có bóng chèn dành cho nhi | Cỡ 3.5, 3.0, 4.0, 4.5 Fr. thân ống có vòng xoắn kim loại chạy dọc thân ống, có 2 vạch đánh dấu trên bóng giúp đặt ống đúng vị trí. Bóng thể tích lớn áp lực nhỏ. Ống 3.0( đường kính ngoài 5.0mm, chiều dài 195mm); ống 3.5( đường kính ngoài 5.2mm, chiều dài 212mm); ống 4.0( đường kính ngoài 6.2mm, chiều dài 236mm), ống 4.5( đường kính ngoài 6.7mm, chiều dài 250mm. Đạt tiêu chuẩn ISO, EC. | 10 cái/ hộp. | 1 | Cái | Covidien | Ireland | 2342500 | 25
35 | N04.01.090 | Thông Foley 2 nhánh dành cho nhi các số | Thể tích bóng 3cc. Các số 8 - 10. Chất liệu cao su thiên nhiên có phủ silicon giảm kích ứng, thành ống dầy chống gẫy gập, lỗ ống rộng dẫn lưu tốt, Bóng cân đối có 2 nhánh, chất liệu không có chất DEHP. Tiêu chuẩn FDA, EC, ISO 13485 | 10 cái/ hộp. | 6 | Cái | Covidien | Malaysia | 84824 | 600
36 | N04.02.020 | Sonde dạ dày | Chất liệu Polyurethane đảm bảo ống mền trơn nhẵn, có thể lưu ống 29 ngày. Có cổng nối chữ Y giúp bơm dịch, thuốc mà không cần phải ngừng cho ăn. Ống mềm hơn khi vào cơ thể, tạo cảm giác thoải mái dễ chịu cho bệnh nhân. Chiều dài 91cm. Chất liệu không chứa DEHP. Đạt tiêu chuẩn ISO, EC. | 10 cái/ hộp. | 2 | Cái | Covidien | Mexico | 24000 | 1050
37 | N04.02.060 | Dây hút dịch | Các số 5, 6,8,10,12,14,16,18. Dây dẫn được sản xuất từ chất liệu nhựa PVC nguyên sinh. Độ dài 500mm. Gồm 2 loại có nắp hoặc không có nắp. Đạt tiêu chuẩn CE. | Túi 20 sợi x 25 túi / kiện | 3 | Cái | MPV | VIỆT NAM | 4000 | 17755
38 | N05.02.030 | Chỉ khâu không tiêu Nylon số 2/0 dài 45 cm | Chỉ không tan đơn sợi Nylon 2/0 dài 45cm, kim tam giác 26mm, làm bằng thép không gỉ. Đạt tiêu chuẩn CE, ISO 13485 | Hộp / 12 tép | 2 | Sợi | Lotus Surgicals Pvt. Ltd. | Ấn Độ | 28000 | 2440
39 | N05.02.030 | Chỉ khâu không tiêu Nylon/Polyamide6/6.6 số 2 dài 75cm | Chỉ không tiêu tổng hợp đơn sợi số 2/0 dài 75cm, kim tam giác ngược dài 24-26mm 3/8 vòng tròn, làm từ thép không gỉ. Tiêu chuẩn: ISO 13485, CE; FDA | 12 tép/hộp | 1 | sợi | Kollsut International Inc | Mỹ | 40000 | 2556
40 | N05.02.030 | Chỉ khâu không tiêu Nylon/Polyamide6/6.6 số 3 dài 76cm | Chỉ không tan tổng hợp đơn sợi , Dài chỉ (CM): 76 , Dài kim (MM): 26 , Vòng kim: 3/8 , Loại kim: Kim tam giác ngược / Kim cắt ngược. Đạt tiêu chuẩn ISO 13485;CE. | 12 sợi/1 hộp | 1 | Sợi | Dynek- Australia | Australia | 62500 | 600
41 | N05.02.030 | Chỉ khâu không tiêu Polyester số 4/0 dài 45 cm | Chỉ khâu không tiêu 4-0 sợi bện màu xanh lá. Chiều dài chỉ 45cm. Hai kim tiết diện hình thang. Đường kính kim 0.33mm. Chiều dài kim 8.0mm. Độ kim cong 1/4. Tiêu chuẩn ISO 13485, CE | 12 sợi/ hộp | 1 | Sợi | Mani Inc | Viêt Nam | 228600 | 600
42 | N05.02.030 | Chỉ khâu không tiêu tổng hợp polypropylene số 0 dài 100cm | Chỉ không tan tổng hợp đơn sợi polypropylene số 0 dài 100cm, 1 kim tròn, dài 36mm 1/2 vòng tròn. Đạt tiêu chuẩn ISO, CE, FDA | Hộp/12 tép | 1 | Sợi | Ethicon, LLC | Mỹ | 185000 | 60
43 | N05.02.030 | Chỉ khâu không tiêu tổng hợp polypropylene số 1/0 dài 100cm | Chỉ không tan tổng hợp đơn sợi polypropylene số 1 dài 100cm, 1 kim tròn đầu tròn, dài 40mm 1/2 vòng tròn. Đạt tiêu chuẩn ISO, CE, FDA | Hộp/12 tép | 1 | Sợi | Ethicon, LLC | Mỹ | 185000 | 210
44 | N05.02.030 | Chỉ khâu không tiêu tổng hợp polypropylene số 2/0 dài 90cm | Chỉ không tan tổng hợp đơn sợi polypropylene số 2/0 dài 90cm, 2 kim tròn dài 26mm 1/2 vòng tròn. Đạt tiêu chuẩn ISO, CE, FDA | Hộp/12 tép | 1 | Sợi | Ethicon, LLC | Mỹ | 165000 | 780
45 | N05.02.030 | Chỉ khâu không tiêu tổng hợp polypropylene số 7/0 dài 60cm | Chỉ không tan tổng hợp đơn sợi polypropylene số 7/0 dài 60cm, 2 kim tròn, dài 11mm 3/8 vòng tròn. Đạt tiêu chuẩn ISO, CE, FDA | Hộp/12 tép | 1 | Sợi | Ethicon, LLC | Mỹ | 250000 | 324
46 | N05.02.030 | Chỉ khâu không tiêu tổng hợp polypropylene số 8/0 dài 60cm | Chỉ không tan tổng hợp đơn sợi polypropylene số 8/0 dài 60cm, 2 kim tròn, dài 9.3mm 3/8 vòng tròn. Đạt tiêu chuẩn ISO, CE, FDA | Hộp/12 tép | 1 | Sợi | Ethicon, LLC | Mỹ | 265000 | 172
47 | N05.02.030 | Chỉ khâu không tiêu tổng hợp polypropylene số 10/0 dài 30cm | Chỉ không tan tổng hợp đơn sợi polypropylene số 10/0 dài 30cm, 2 kim tròn đầu hình thang, dài 6,5mm 3/8 vòng tròn. Đạt tiêu chuẩn ISO, CE, FDA | Hộp/12 tép | 1 | Sợi | Ethicon, LLC | Mỹ | 370000 | 232
48 | N05.02.040 | Chỉ khâu liền kim Chromic Cutgut số 1 dài 75cm | Chỉ phẫu thuật Chromic Catgut tự tiêu tự nhiên, tiệt trùng, đơn sợi số 1, chiều dài sợi chỉ tương ứng 75 cm, chiều dài kim 20 mm, 26mm, 36mm, 40mm, vòng kim 1/2 với kim thân tròn, vòng kim 3/8 với kim tam giác. Kim được làm từ thép không gỉ, được phủ Silicon. Thời gian tiêu hoàn toàn: 56 - 72 ngày. Tiêu chuẩn: ISO 13485, FDA | 12 tép/hộp | 3 | sợi | DemeTECH | U.S.A. | 40000 | 5540
49 | N05.02.050 | Chỉ khâu liền kim Chromic Cutgut số 1 dài 75cm | Kích thước dài 75cm, kim 40mm, tròn 1/2 C, kim phủ silicone, kim bằng thép không rỉ. Chỉ sẽ giảm sức căng khoảng 50% sau 20 ngày cấy ghép và sẽ tự tiêu hoàn toàn trong vòng 60 đến 90 ngày. Đạt tiêu chuẩn ISO 13485, CE. | 12 sợi/ hộp | 3 | sợi | SMI | Bỉ | 35700 | 840
50 | N05.02.050 | Chỉ khâu liền kim Chromic Cutgut số 1 dài 90cm | Chỉ tan tự nhiên số 1 dài 90cm, được đóng gói trong chất lỏng khử trùng, kim tròn 40mm. Đạt tiêu chuẩn CE, ISO 13485 | Hộp / 12 tép | 4 | Sợi | Lotus Surgicals Pvt. Ltd. | Ấn Độ | 47000 | 1860
51 | N05.02.040 | Chỉ khâu liền kim Chromic Cutgut số 2/0 dài 70cm-75cm | Chỉ phẫu thuật Chromic Catgut tự tiêu tự nhiên, tiệt trùng, đơn sợi số 2/0 chiều dài sợi chỉ tương ứng 70cm- 75 cm, sợi chỉ màu nâu, chiều dài kim 20 mm, 26mm, 36mm, 40mm, vòng kim 1/2 với kim thân tròn, vòng kim 3/8 với kim tam giác. Kim được làm từ thép không gỉ được phủ Silicon. Thời gian tiêu hoàn toàn: 56 - 72 ngày. Tiêu chuẩn: 13485, FDA | 12 tép/hộp | 3 | sợi | DemeTECH | U.S.A. | 40000 | 5180
52 | N05.02.050 | Chỉ khâu liền kim Chromic Cutgut số 2/0 dài 70cm | Chỉ tan tự nhiên số 2/0 dài 70cm, được đóng gói trong chất lỏng khử trùng, kim tròn 26mm. Đạt tiêu chuẩn CE, ISO 13485 | Hộp / 12 tép | 4 | Sợi | Lotus Surgicals Pvt. Ltd. | Ấn Độ | 42000 | 1120
53 | N05.02.040 | Chỉ khâu liền kim Chromic Cutgut số 3/0 dài 70cm-75cm | Chỉ phẫu thuật Chromic Catgut tự tiêu tự nhiên, tiệt trùng, đơn sợi số 3/0, chiều dài sợi chỉ tương ứng 70cm- 75 cm, sợi chỉ màu nâu, chiều dài kim 20 mm, 26mm, 36mm, 40mm, vòng kim 1/2 với kim thân tròn, vòng kim 3/8 với kim tam giác. Kim được làm từ thép không gỉ, được phủ Silicon. Thời gian tiêu hoàn toàn: 56 - 72 ngày. Tiêu chuẩn: ISO 13485, FDA | 12 tép/hộp | 3 | sợi | DemeTECH | U.S.A. | 40000 | 2780
54 | N05.02.040 | Chỉ khâu liền kim Chromic Cutgut số 4/0 dài 70cm-75cm | Chỉ phẫu thuật Chromic Catgut tự tiêu tự nhiên, tiệt trùng, đơn sợi số 4/0 chiều dài sợi chỉ tương ứng 70cm- 75 cm, sợi chỉ màu nâu, chiều dài kim 20 mm, 26mm, 36mm, 40mm, vòng kim 1/2 với kim thân tròn, vòng kim 3/8 với kim tam giác. Kim được làm từ thép không gỉ, được phủ Silicon. Thời gian tiêu hoàn toàn: 56 - 72 ngày. Tiêu chuẩn: ISO 13485, FDA | 12 tép/hộp | 3 | sợi | DemeTECH | U.S.A. | 40000 | 884
55 | N05.02.050 | Chỉ khâu liền kim Polyglycolic 910 có chất kháng khuẩn Triclosan số 3/0 dài 75cm | Chỉ tan tổng hợp Polyglactin-910 số 3/0 dài 70cm, kim tròn 25mm, làm bằng thép không gỉ. Đạt tiêu chuẩn CE, ISO 13485 | Hộp / 12 tép | 2 | Sợi | Lotus Surgicals Pvt. Ltd. | Ấn Độ | 120000 | 600
56 | N05.02.050 | Chỉ khâu liền kim Polyglycolic Acid kháng khuẩn Triclosan số 1 dài 90cm | Chỉ tan tổng hợp Polyglycolic Acid số 1 dài 90cm, kim tròn 40mm, làm bằng thép không gỉ. Đạt tiêu chuẩn CE, ISO 13485 | Hộp / 12 tép | 4 | Sợi | Lotus Surgicals Pvt. Ltd. | Ấn Độ | 65000 | 5756
57 | N05.02.050 | Chỉ khâu liền kim Polyglactin 910 số 0 dài 75cm | Chỉ tan tổng hợp đa sợi Polyglactin 910 số 0 dài 75cm, 1 kim tròn đầu hình thoi, có rãnh chạy dọc bên trong và ngoài thân kim, dài 36mm 1/2 vòng tròn. Lực căng giữ vết thương 75% sau 14 ngày, 50% sau 21 ngày, 25% sau 28 ngày. Thời gian tự tiêu hoàn toàn: 56-70 ngày. Đạt tiêu chuẩn ISO, CE. | Hộp/12 tép | 1 | Sợi | Johnson & Johnson MEDICAL GmbH | Đức | 120000 | 120
58 | N05.02.040 | Chỉ khâu liền kim Polyglactin 910 số 1 dài 90cm | Chỉ tiêu tổng hợp đa sợi Polyglactin 910, số 1 dài 90cm, kim tròn đầu tròn dài 40mm 1/2 vòng tròn, làm từ thép không gỉ. Sức căng chỉ còn 50% sau 3 tuần, tiêu hoàn toàn trong 56-70 ngày. Tiêu chuẩn: ISO 13485, CE; FDA | 12 tép/hộp | 1 | sợi | Kollsut International Inc | Mỹ | 99000 | 4080
59 | N05.02.040 | Chỉ khâu liền kim Polyglactin 910 số 1 dài 90cm | Chỉ tan tổng hợp Polyglactinl 910 số 1, dài 90cm, kim làm bằng thép không gỉ, phủ silicon, kim tròn dài 40mm, 1/2 vòng tròn. Đạt tiêu chuẩn CE, ISO 13485 | Hộp / 12 tép | 3 | Sợi | Lotus Surgicals Pvt. Ltd. | Ấn Độ | 129000 | 1200
60 | N05.02.040 | Chỉ khâu liền kim Polyglactin 910 số 2/0 dài 70cm-75cm | Chỉ tiêu tổng hợp đa sợi Polyglactin 910 số 2/0 dài 70-75cm, kim tròn đầu tròn dài 26mm 1/2 vòng tròn, làm từ thép không gỉ. Sức căng chỉ còn 50% sau 3 tuần, tiêu hoàn toàn trong 56-70 ngày. Tiêu chuẩn: ISO 13485, CE; FDA | 12 tép/hộp | 1 | sợi | Kollsut International Inc | Mỹ | 82500 | 4620
61 | N05.02.040 | Chỉ khâu liền kim Polyglactin 910 số 2/0 dài 75cm | Chỉ tan tổng hợp Polyglactin 910 số 2/0, dài 75cm, kim làm bằng thép không gỉ phủ silicon, kim tròn dài 26mm, 1/2 vòng tròn. Đạt tiêu chuẩn CE, ISO 13485 | Hộp / 12 tép | 3 | Sợi | Lotus Surgicals Pvt. Ltd. | Ấn Độ | 117000 | 480
62 | N05.02.040 | Chỉ khâu liền kim Polyglactin 910 số 3/0 dài 75cm | Chỉ tan tổng hợp Polyglactin 910 số 3/0, dài 75cm,kim làm bằng thép không gỉ phủ silicon, kim tròn dài 26mm, 1/2 vòng tròn. Đạt tiêu chuẩn CE, ISO 13485 | Hộp / 12 tép | 3 | Sợi | Lotus Surgicals Pvt. Ltd. | Ấn Độ | 116000 | 3300
63 | N05.02.050 | Chỉ khâu liền kim Polyglactin 910 số 3/0 dài 70cm | Chỉ tan tổng hợp Polyglactin-910 số 3/0 dài 70cm, kim tròn 20mm - 25mm, làm bằng thép không gỉ . Đạt tiêu chuẩn CE, ISO 13485 | Hộp / 12 tép | 4 | Sợi | Lotus Surgicals Pvt. Ltd. | Ấn Độ | 62000 | 240
64 | N05.02.050 | Chỉ khâu liền kim Polyglactin 910 số 4/0 dài 75cm | Chỉ tan tổng hợp đa sợi Polyglactin 910 số 4/0 dài 75cm, kim tròn đầu tròn, dài 20 mm 1/2 vòng tròn. Lực căng giữ vết thương 75% sau 14 ngày, 50% sau 21 ngày, 25% sau 28 ngày. Thời gian tự tiêu hoàn toàn: 56-70 ngày. Đạt tiêu chuẩn ISO, CE. | Hộp/ 12 tép | 1 | Sợi | Johnson & Johnson MEDICAL GmbH | Đức | 120000 | 236
65 | N05.02.040 | Chỉ khâu liền kim Polyglactin 910 số 4/0 dài 75cm | Chỉ tan tổng hợp Polyglactin 910 số 4/0, dài 75cm, kim làm bằng thép không gỉ, phủ silicon, kim tròn dài 22mm, 1/2 vòng tròn. Đạt tiêu chuẩn CE, ISO 13485 | Hộp / 12 tép | 3 | Sợi | Lotus Surgicals Pvt. Ltd. | Ấn Độ | 118000 | 1740
66 | N05.02.050 | Chỉ khâu liền kim Polyglactin 910 số 6/0 dài 75cm | Chỉ tan tổng hợp đa sợi Polyglactin 910 số 6/0 dài 45cm, kim tròn đầu tròn, dài 13 mm 1/2 vòng tròn. Lực căng giữ vết thương 75% sau 14 ngày, 50% sau 21 ngày, 25% sau 28 ngày. Lực căng giữ vết thương 75% sau 14 ngày, 50% sau 21 ngày, 25% sau 28 ngày. Thời gian tự tiêu hoàn toàn: 56-70 ngày. Đạt tiêu chuẩn ISO, CE. | Hộp/12 tép | 2 | Sợi | Ethicon, Inc. | Mexico | 210000 | 120
67 | N05.02.040 | Chỉ khâu liền kim Polyglycolic acid số 1 dài 90cm | Chỉ Polyglycolic acid số 1, Dài chỉ (CM): 90, Dài kim (MM): 40, Vòng kim: 1/2, Loại kim: Kim nhọn thân tròn. Chỉ tan tổng hợp đa sợi, giữ vết khâu tốt trong vòng 30 ngày, thời gian tan hoàn toàn 60-90 ngày kể từ thời điểm khâu vết mổ, Duy trì sức căng: 60-75% sau 2 tuần, 40-50% sau 3 tuần, 25% sau 4 tuần . Đạt tiêu chuẩn ISO 13485, CE. | 12 sợi/1 hộp | 1 | Sợi | Dynek- Australia | Australia | 95000 | 2550
68 | N05.02.040 | Chỉ khâu liền kim Polyglycolic Acid số 1 dài 90cm | Chỉ tiêu tổng hợp đa sợi 100% Polyglycolic Acid số 1 dài 90cm, kim tròn đầu tròn dài 40mm 1/2 vòng tròn, làm từ thép không gỉ. Sức căng còn 75% sau 2 tuần, tiêu hoàn toàn trong 60-90 ngày. Tiêu chuẩn: ISO 13485, CE; FDA | 12 tép/hộp | 1 | sợi | Kollsut International Inc | Mỹ | 91500 | 240
69 | N05.02.050 | Chỉ khâu liền kim Polyglycolic Acid số 1 dài 90cm | Chỉ tan tổng hợp Polyglycolic Acid số 1 dài 90cm, kim tròn 40mm, làm bằng thép không gỉ. Đạt tiêu chuẩn CE, ISO 13485 | Hộp / 12 tép | 4 | Sợi | Lotus Surgicals Pvt. Ltd. | Ấn Độ | 65000 | 360
70 | N05.02.040 | Chỉ khâu liền kim Polyglycolic acid số 2/0 dài 90cm | Chỉ Polyglycolic acid số 2, Dài chỉ (CM): 90, Dài kim (MM): 40, Vòng kim: 1/2, Loại kim: Kim nhọn thân tròn. Chỉ tan tổng hợp đa sợi, giữ vết khâu tốt trong vòng 30 ngày, thời gian tan hoàn toàn 60-90 ngày kể từ thời điểm khâu vết mổ, Duy trì sức căng: 60-75% sau 2 tuần, 40-50% sau 3 tuần, 25% sau 4 tuần . Đạt tiêu chuẩn ISO 13485; CE. | 12 sợi/1 hộp | 1 | Sợi | Dynek- Australia | Australia | 95000 | 856
71 | N05.02.040 | Chỉ khâu liền kim Polyglycolic Acid số 2/0 dài 75cm | Chỉ tiêu tổng hợp đa sợi 100% Polyglycolic Acid Số 2/0; dài 75cm kim tròn dài 26mm,1/2 vòng tròn, làm từ thép không gỉ. Sức căng còn 75% sau 2 tuần, tiêu hoàn toàn trong 60-90 ngày. Tiêu chuẩn: ISO 13485, CE; FDA | 12 tép/hộp | 1 | sợi | Kollsut International Inc | Mỹ | 82500 | 720
72 | N05.02.050 | Chỉ khâu liền kim Polyglycolic acid số 2/0 dài 75cm | Chỉ tan tổng hợp Polyglycolic acid số 2/0, dài 75cm, kim làm bằng thép không gỉ, phủ silicon, kim tròn dài 26mm. Đạt tiêu chuẩn CE, ISO 13485 | Hộp / 12 tép | 3 | Sợi | LUXSUTURES A.G | Luxembourg | 91000 | 420
73 | N05.02.040 | Chỉ khâu liền kim Polyglycolic Acid số 3/0 dài 75cm | Chỉ tiêu tổng hợp đa sợi 100% Polyglycolic Acid số 3/0; dài 75cm kim tròn dài 26mm,1/2 vòng tròn ,làm từ thép không gỉ. Sức căng còn 75% sau 2 tuần, tiêu hoàn toàn trong 60-90 ngày. Tiêu chuẩn: ISO 13485, CE; FDA | 12 tép/hộp | 1 | sợi | Kollsut International Inc | Mỹ | 82500 | 640
74 | N05.02.040 | Chỉ khâu liền kim Polyglycolic Acid số 3/0 dài 76cm | Chỉ Polyglycolic acid , Dài chỉ (CM): 76, Dài kim (MM): 40, Vòng kim: 1/2, Loại kim: Kim nhọn thân tròn. Chỉ tan tổng hợp đa sợi, giữ vết khâu tốt trong vòng 30 ngày, thời gian tan hoàn toàn 60-90 ngày kể từ thời điểm khâu vết mổ, Duy trì sức căng: 60-75% sau 2 tuần, 40-50% sau 3 tuần, 25% sau 4 tuần . Đạt tiêu chuẩn ISO 13485; CE. | 12 sợi/1 hộp | 1 | Sợi | Dynek- Australia | Australia | 90200 | 1780
75 | N05.02.040 | Chỉ khâu liền kim Polyglycolic Acid số 4/0 dài 76cm | Chỉ Polyglycolic acid , Dài chỉ (CM): 76, Dài kim (MM): 40, Vòng kim: 1/2, Loại kim: Kim nhọn thân tròn. Chỉ tan tổng hợp đa sợi, giữ vết khâu tốt trong vòng 30 ngày, thời gian tan hoàn toàn 60-90 ngày kể từ thời điểm khâu vết mổ, Duy trì sức căng: 60-75% sau 2 tuần, 40-50% sau 3 tuần, 25% sau 4 tuần . Đạt tiêu chuẩn ISO 13485; CE. | 12 sợi/1 hộp | 1 | Sợi | Dynek- Australia | Australia | 90200 | 240
76 | N05.02.050 | Chỉ khâu liền kim Polyglactin 910 số 5/0 dài 75cm | Chỉ tan tổng hợp đa sợi Polyglactin 910 số 5/0 dài 75cm, kim tròn đầu tròn, dài 17 mm 1/2 vòng tròn. Lực căng giữ vết thương 75% sau 14 ngày, 50% sau 21 ngày, 25% sau 28 ngày. Thời gian tự tiêu hoàn toàn: 56-70 ngày. Đạt tiêu chuẩn ISO, CE. | Hộp/12 tép | 2 | Sợi | Ethicon, Inc. | Mexico | 160000 | 17
77 | N05.02.040 | Chỉ khâu liền kim Polyglycolic Acid số 6/0 dài 76cm | Chỉ Polyglycolic acid , Dài chỉ (CM): 76, Dài kim (MM): 40, Vòng kim: 1/2, Loại kim: Kim nhọn thân tròn. Chỉ tan tổng hợp đa sợi, giữ vết khâu tốt trong vòng 30 ngày, thời gian tan hoàn toàn 60-90 ngày kể từ thời điểm khâu vết mổ, Duy trì sức căng: 60-75% sau 2 tuần, 40-50% sau 3 tuần, 25% sau 4 tuần. Đạt tiêu chuẩn ISO 13485; CE. | 12 sợi/1 hộp | 1 | Sợi | Dynek- Australia | Australia | 90200 | 220
78 | N05.02.050 | Chỉ khâu liền kim Polyglycolic Acid số 8 dài 30cm | Chỉ khâu tự tiêu Polyglycolic Acid 8-0, chiều dài 30cm. Hai kim cong 2 đầu, tiết diện hình thang, đường kính kim 0.20mm, chiều dài kim 6.5 mm, độ kim cong 3/8. Kim làm bằng thép cứng bó sợi. Tiêu chuẩn ISO 13485, CE | 12 sợi/ hộp | 1 | Sợi | Mani Inc | Viêt Nam | 300000 | 230
79 | N05.02.060 | Chỉ khâu tiêu nhanh Plain Catgut số 2/0 dài 100cm | Chỉ tan nhanh tự nhiên Plain Catgut số 2 , Dài chỉ (CM): 100, Dài kim (MM): 35, Vòng kim: 1/2, Loại kim: Kim nhọn thân tròn, giữ vết khâu tốt trong vòng 7-14 ngày, thời gian tan hoàn toàn: 70 ngày kể từ thời điểm khâu vết mổ. Đạt tiêu chuẩn ISO 13485, CE. | 12 sợi/1 hộp | 1 | Sợi | Dynek- Australia | Australia | 58500 | 500
80 | N05.02.060 | Chỉ khâu tiêu nhanh Polyglactine 910 số 1 dài 90cm | Chỉ tan tổng hợp đa sợi Polyglactin 910 số 1 dài 90cm, kim tròn đầu tròn taper CT, dài 40 mm 1/2 vòng tròn. Lực căng giữ vết thương 75% sau 14 ngày, 50% sau 21 ngày, 25% sau 28 ngày, thời gian tiêu hoàn toàn: 56 - 70 ngày. Đạt tiêu chuẩn ISO, CE. | Hộp/36 tép | 1 | Sợi | Ethicon, Inc. | Mỹ | 130000 | 360
81 | N05.02.060 | Chỉ khâu tiêu nhanh Polyglactine 910 số 2/0 dài 90cm | Chỉ tan nhanh tổng hợp Polyglactine 910 số 2/0 dài 90cm, kim tròn có rãnh chạy dọc bên trong và ngoài thân kim, dài 36 mm 1/2 vòng tròn. Lực căng giữ vết thương : 50% sau 5 ngày, 0% sau 10 - 14 ngày. Thời gian tiêu hoàn toàn 42 ngày. Đạt tiêu chuẩn ISO, CE. | Hộp/ 12 tép | 1 | Sợi | Johnson & Johnson MEDICAL GmbH | Đức | 130000 | 2500
82 | N05.02.060 | Chỉ khâu tiêu nhanh Polyglactine 910 số 3/0 dài 75cm | Chỉ tan nhanh tổng hợp đa sợi Polyglactin 910 số 3/0 dài 75cm, 1 kim tam giác ngược, dài 26mm 3/8 vòng tròn. Lực căng giữ vết thương : 50% sau 5 ngày, 0% sau 10 - 14 ngày. Thời gian tiêu hoàn toàn 42 ngày. Đạt tiêu chuẩn ISO, CE. | Hộp/ 12 tép | 2 | Sợi | Johnson & Johnson do Brasil Indústria e Comércio de Produtos para Saúde Ltda. | Brazil | 130000 | 840
83 | N05.02.060 | Chỉ khâu tiêu nhanh Polyglycolic Acid số 2/0 dài 90cm | Chỉ tiêu nhanh tổng hợp đa sợi Polyglycolic Acid, màu trắng làm từ 100% Polyglycolic Acid, dài 90 cm. Kim bằng thép không gỉ, phủ silicon, đầu Trocar dài 37 mm. Tan hoàn toàn 42-63 ngày. Giữ 55% sức căng sau 7 ngày. Giữ 20% sức căng sau 14 ngày. Giữ 5% sức căng chỉ sau 21 ngày. Tiêu chuẩn ISO, CE, FDA | 12 tép/hộp | 1 | sợi | Kollsut International Inc | Mỹ | 110000 | 1296
84 | N05.02.070 | Chỉ thép số 1 | Kích thước dài 4x45cm kim 1/2 kim tròn, mũi tam giác vòng kim 48mm. kim phủ silicone, kim bằng thép không rỉ. Đạt tiêu chuẩn ISO 13485, CE. | 12 vỉ/ hộp (vỉ 4 sợi) | 3 | sợi | SMI | Bỉ | 81750 | 63
85 | N05.02.070 | Chỉ thép số 4 | Chỉ thép khâu xương ức số 4 bằng thép không gỉ dài 45cm, 1 kim tròn đầu cắt V-40 dài 48mm, 1/2 Vòng tròn. | Hộp/12 tép | 1 | Sợi | Ethicon, LLC | Mỹ | 300000 | 12
86 | N05.02.070 | Chỉ thép số 5 | Chỉ thép khâu xương ức số 5 bằng thép không gỉ 316L dài 45cm, kim tròn đầu cắt tapercut V-40 dài 48mm 1/2 vòng tròn. | Hộp/12 tép | 1 | Sợi | Ethicon, LLC | Mỹ | 300000 | 12
87 | N05.03.020 | Dao đường hầm | Chất liệu lưỡi dao làm bằng thép cứng bó sợi không rỉ, mài theo công nghệ cạnh mài ngang. Kích thước lưỡi dao ngang: 2,3 mm, cạnh mài ngang, hai mặt vát, gập góc. Tiêu chuẩn ISO 13485, CE | 6 cái/ hộp | 3 | cái | Mani Inc | Viêt Nam | 286000 | 330
88 | N05.03.020 | Dao đường hầm | Kích thước phần rộng nhất của dao: 2,8mm - 3,0 mm, lưỡi dao gắn tay cầm – full handle, lưỡi dao tạo góc-bevel up 45 độ.- Đảm bảo vô khuẩn bằng phương pháp tiệt trùng khí EO, lưỡi dao bằng thép đặc biệt chống lóa khi nhìn qua kính mổ.- Tiêu chuẩn ISO 13485. | 1 Chiếc/ túi | 6 | Chiếc | Jimit | Ấn Độ | 200000 | 220
89 | N05.03.020 | Dao lạng mộng | Chất liệu lưỡi dao làm bằng thép cứng bó sợi không rỉ, mài theo công nghệ cạnh mài ngang. Kích thước lưỡi dao ngang: 2,3 mm, cạnh mài ngang, hai mặt vát, gập góc. Tiêu chuẩn ISO 13485, CE | 6 cái/ hộp | 3 | Chiếc | Mani Inc | Viêt Nam | 286000 | 399
90 | N05.03.040 | Tay dao điện 3 giắc cắm bằng thép không gỉ | ISO 9001, ISO 13485 | túi 01 cái | 6 | Cái | Sainty | Trung Quốc | 64000 | 1830
91 | N05.03.080 | Lưỡi dao mổ vô trùng các số | Dao sắc. Chất liệu thép các bon, tiệt trùng, các số. Đạt tiêu chuẩn ISO 13485; ISO 9001 | 100cái/hộp | 4 | Cái | SMI | Bỉ | 3000 | 16290
92 | N05.03.080 | Lưỡi dao mổ vô trùng các số | ISO 13485; ISO 9001 | Hộp 100 cái | 5 | Cái | Kehr | Ấn Độ | 1500 | 10100
93 | N05.03.020 | Lưỡi dao mổ vô trùng các số | Dao sắc. Chất liệu thép các bon, tiệt trùng, các số 10, 11, 12 ,15, 20, 21, 22. Đạt tiêu chuẩn ISO, CE. | Hộp 100 cái | 6 | Cái | Kerh | Ấn Độ | 1070 | 13100
94 | N06.03.010 | Thủy tinh thể nhân tạo mềm đơn tiêu | - Thủy tinh thể mềm đơn tiêu, một mảnh, lọc tia cực tím. - Càng chữ C điều chỉnh góc O độ. Chất liệu Acrylic ngậm nước, không nhuộm màu. - Thiết kế thấu kính lồi, phi cầu đôi. - Đường kính optic 6.0mm, chiều dài 13mm. - Chỉ số khúc xạ: 1.458. Độ sâu tiền phòng: 5.40mm Giá trị MTF: ≥ 0,43; - Chỉ số Abbe: 57.7 - Hằng số A (SRK II: 118,6; SRK/T: 118.4) - Hằng số phẩu thuật 1,68 mm. - Dải công suất từ 10,0D đến 30,0D bước nhảy 0.5D - Kích thước vết mổ: 2.2mm Tiêu chuẩn chất lượng: ISO 13485. | 01 cái/hộp | 5 | Cái | Medep | Việt Nam | 2600000 | 50
95 | N06.03.010 | Thủy tinh thể nhân tạo mềm đơn tiêu | Thủy tinh thể mềm 1 mảnh, chất liệu Acrylic không ngậm nước sắc sai thấp; thiết kế 3 điểm cố định túi bao; bờ sau vuông liên tục 360 độ, được xử lý mờ chống chói; chỉ số khúc xạ <1,5; càng chữ C, đường kính phần quang học 6mm; chiều dài tổng 13mm; Công xuất +6.0D đến 10.0D; dùng kèm Injector kiểu xoay. | Hộp / 1 cái | 1 | Cái | Johnson & Johnson/Abbott | Mỹ | 3000000 | 130
96 | N06.03.010 | Thủy tinh thể nhân tạo mềm đơn tiêu | Thủy tinh thể mềm 1 mảnh, chất liệu Acrylic không ngậm nước; tăng cường thêm tầm nhìn trung gian, sai số thấp với số ABBE=55, thấu kính phi cầu điều chỉnh cầu sai về gần Zero; bờ sau vuông liên tục 360 độ, được xử lý mờ chống chói; chỉ số khúc xạ <1,5; càng chữ C, đường kính phần quang học 6mm; chiều dài tổng 13mm; Công xuất +5.0D đến +34.0D;được đặt sau vết mô 2.2mm dùng kèm Injector kiểu xoay. ISO 13485; EC. | Hộp / 1 cái | 1 | Cái | Johnson & Johnson/Abbott | Mỹ | 5200000 | 20
97 | N07.02.060 | Màng lọc thận nhân tạo | Chất liệu: Amenbris, diện tích bề mặt 1.5m2, thể tích mồi 90ml, hệ số siêu lọc 87, tăng thải phospho. Tiêu chuẩn ISO 13485, EC. | EN ISO 13485: 2016 EC | 1 | Cái | B.Braun | Đức | 563000 | 5
98 | N07.02.080 | Quả lọc thân nhân tạo diện tích màng 1,5m2 | * Diện tích màng: 1,5m2 * Chất liệu màng: Polyethersulfone * KUF mL/h/mmHg (Hệ số siêu lọc) : 63 * Thể tích mồi: 89 ml - Độ dày màng (µ): 30 - Đường kính trong (µ): 200 -Qb = 200 ml/phút, Qd = 500 ml/phút, độ thanh thải (ml/phút): Ure: 193, Creatinine: 191, Phosphate: 182, Vitamin B12: 153 - Tiệt trùng: Beta Rays - Gamma - Tiêu chuẩn: ISO 13485; EC | 01 quả/túi | 3 | Quả | Hãng chủ sở hữu: Vermax - Anh, hãng sản xuất: Sar-Med - Ý | Ý | 360000 | 2000
99 | N07.03.040 | Dịch nhầy phẫu thuật CataGel 2ml (Hydroxypropyl Methycellulose 2%, 2ml) | Dịch nhầy Hydroxypropyl Methylcellulose (HPMC)- Nồng độ (độ cô đặc) 2%- Trọng lượng phân tử: 86.000 daltons & 1261,4 g/mol- Độ nhầy: 3000-5600 cPs- Độ thẩm thấu: 250-350 mOsmol/Kg- Độ PH: 6.0 - 7.8- Dung tích: 2ml trong syringe với kim bơm 23G vô trùng- Tiêu chuẩn ISO 13485. | 1 Lọ / hộp | 6 | Lọ | Ophthalmic techonology | Ấn Độ | 120000 | 1399
100 | N07.03.090 | Đầu kim phaco | CE, ISO 9001 | 1 cái/túi | 6 | Cái | Oertti | Thụy Sĩ | 16500000 | 1
101 | N07.04.040 | Súng cắt trĩ | Dụng cụ đã được tiệt trùng bằng khí EO, dùng 1 lần cắt, khâu, nối tự động búi trĩ bằng phương pháp Longo. - Cỡ nòng tương đương là: 32 mm, 34 mm, 36 mm. Số Stapler tương ứng là: 30, 32, 34 . Sự sắp xếp hợp lý của các đinh ghim, sẽ làm giảm hạn chế chảy máu sau thủ thuật. Chiều cao của các đinh ghim là 3.8 mm. - Ghim được bấm có hình dạng chữ B, đảm bảo cho nuôi dưỡng mô bởi các vi mạch. - Bộ phận chỉ dẫn quan sát được dễ dàng cho phẫu thuật viên điều chỉnh chiều cao ghim từ 0.8 đến 1.5 mm - Thước nong được làm bằng nhựa trong, có chia vạch. Dễ dàng quan sát được các vị trí và mốc tại hậu môn để làm thủ thuật chính xác - Phần đuôi của dụng cụ được cải tiến, có nấc cầm, dễ dàng vặn chặt trước khi bấm máy - Thể tích lòng máng cắt rộng , dễ dàng áp dụng cho các búi trĩ lớn. - Phần mô nằm giữa đầu dập ghim và Cartridge có thể tránh được tình trạng dập nát Sự cắt khâu tự động điều chỉnh tùy thuộc vào đô dày mô khác nhau . Đạt tiêu chuẩn ISO | Bộ 1 cái | 6 | Bộ | Brightness | Trung quốc | 3300000 | 11
102 | N07.04.070 | Lưới điều trị thoát vị Prolene | Mảnh ghép dùng trong thoát vị 15 x 15 cm, Thành phần: sợi polypropylene không tiêu. Kích thước lỗ lưới < 1 mm. Trọng lượng: > 95 g/m2. Chiều dày: khoảng 0,5 mm | Hộp/1 miếng | 1 | Miếng | Ethicon, LLC | Mỹ | 4000000 | 110
103 | N07.04.070 | Mảnh ghép thoát vị bẹn, vá thành bụng 6 x 11cm | Lưới điều trị thoát vị Polypropylene 6cmx11cm, trọng lượng 46.5 ± 1.5 g/m2. Đạt tiêu chuẩn CE, ISO 13485 | Gói / 5 miếng | 3 | Miếng | LUXSUTURES A.G | Luxembourg | 840000 | 120
104 | N07.04.070 | Mảnh ghép thoát vị bẹn, vá thành bụng 7,5 x 15cm | Lưới điều trị thoát vị Polypropylene 7.5cmx15cm, trọng lượng 46.5 ± 1.5 g/m2. Đạt tiêu chuẩn CE, ISO 13485 | Gói / 5 miếng | 3 | Miếng | LUXSUTURES A.G | Luxembourg | 1065000 | 5
105 | N07.05.020 | Ống thông tiểu foley silicone 2 nhánh có bóng các số (14Fr-24Fr) | Chất liệu 100% silicone; bóng 5-10ml và 20-30ml; size 6fr - 10fr-24Fr, dài 420mm, 2 mắt, đầu típ và sợi cản quang màu xanh. Thân ống được phủ lớp bột Tungsten nhám mờ giúp tăng độ hiển thị của sợi cản quang, đồng thời tăng độ bền và dẻo dai của ống. Đường kính ngoài: 12Fr-4.1mm; 14Fr-4.7mm; 16Fr-5.4mm; 18Fr-6.1mm; 20Fr-6.8mm; 22Fr-7.4mm; 24Fr-8.4mm. Tiêu chuẩn ISO 13485; CE. | Hộp 10 cái | 6 | Cái | Fortune Medical | Đài Loan | 180000 | 300
106 | N07.05.020 | Bộ bình ống dẫn lưu Silicone dùng trong phẫu thuật các loại 100ml; 200ml; 400ml | Bộ bình ống dẫn lưu gồm dây dẫn và bóng hút bằng 100% silicone dùng dẫn lưu các vết thương kín sử dụng áp lực âm. Dung tích buồng chứa 100;200;400ml. Kích thước ống 10Fr; 12Fr, 14Fr, 16Fr; 19Fr, 24Fr. Tiêu chuẩn ISO 13485; CE. | Thùng 10 bộ | 6 | Bộ | Ningbo Greatcare Medical Instruments | Trung Quốc | 370000 | 30
107 | N07.05.020 | Sonde Nelaton các số | Ống dài 40cm, bằng nhựa y tế mềm và trơn dễ luồn. Đầu hở với 2 lỗ bên giúp dẫn lưu tối đa. Đạt tiêu chuẩn ISO 13485 | Túi 1 cái; Bịch 20 cái | 6 | Cái | Sainty | Trung Quốc | 6000 | 11740
108 | N08.00.190 | Đầu côn trắng | TC CE | 1000cái/túi | 6 | Cái | Sainty | Italia | 200 | 31000
109 | N08.00.240 | Đè lưỡi Inox | Inox, đạt ISO | 10 cái/hộp | 6 | Cái | Bình An | Việt Nam | 3300 | 840
110 | N08.00.250 | Điện cực tim | Điện cực tim dùng cho người lớn. Hình tròn. Mặt sau: Màng xốp PE. Gel đặc. Đường kính trong 32mm, đường kính ngoài 55mm. Điện cực tim rất thuận tiện, thoải mái, không dị ứng, khônglưu lại gel. Gel không khô có thể dùng trong thời gian dài. Đạt tiêu chuẩn ISO 13485, ISO 9001, CE. | Túi 30 cái | 6 | Cái | Jiangsu Rongye | Trung Quốc | 1426 | 12070
111 | N08.00.250 | Điện cực tim nền xốp | Hình dạng giống giọt nước, kích thước 35 mm, tổng bề mặt sản phẩm 1017 mm2, vùng chất gen 401 mm2, vùng dán 616 mm2, vùng phân tử nhậy 78,5 mm2, độ dầy sản phẩm 0,8 mm. Đạt tiêu chuẩn ISO, EC. | 100 cái/túi | 1 | Cái | Covidien | Canada | 4200 | 3480
112 | N08.00.260 | Kìm kẹp clip Polymer nội soi cỡ: L, XL | - Dài 33cm, đường kính từ 1cm, làm từ thép không gỉ chất lượng cao. - Được mã hóa theo màu sắc phù hợp với clip, cán xoay 360 độ . Đạt tiêu chuẩn ISO, CE | 1 cái/ hộp | 3 | Cái | Grena Ltd. - Anh Quốc | Vương Quốc Anh | 32640000 | 1
113 | N08.00.260 | Kẹp mạch máu Hemoclock | ISO 9001 | 01 cái/ túi | 6 | Cái |  | Mexico | 105000 | 522
114 | N08.00.260 | Kìm nhổ răng số 8 hàm dưới | ISO 9001 | 01Cái/túi | 6 | Cái | Denply | Đức | 107000 | 25
115 | N08.00.260 | Kìm nhổ răng số 8 hàm trên bên phải | ISO 9001 | 01Cái/túi | 6 | Cái | Denply | Đức | 107000 | 25
116 | N08.00.260 | Kìm nhổ răng số 8 hàm trên bên trái | ISO 9001 | 01Cái/túi | 6 | Cái | Denply | Đức | 107000 | 20
117 | N08.00.330 | Mũi khoan đường kính 1,5, dài 76 | ISO 13485 | 1 cái/hộp | 6 | Cái | Xbest | Trung Quốc | 146000 | 50
118 | N08.00.330 | Mũi khoan phẫu thuật các cỡ | ISO 13485 | 01 Cái/túi | 6 | Cái | Denply | Đức | 208000 | 70
119 | N08.00.330 | Mũi trụ thuôn đỏ | ISO 13485 | Mũi | 6 | Mũi | Denply | Đức | 26500 | 70
120 | N08.00.350 | Filter lọc khuẩn máy thở gây mê | Hiệu quả lọc vi khuẩn, virus đến 99,99 %, diện tích bề mặt 23 cm2, Lọc 100% HCV. Tiệt trùng bằng ETO, Cổng nối tiêu chuẩn 22M/15F, 22F/15M ISO, thể tích nén theo ISO 9360 - 37ml. Trở kháng ( ISO 9360) 30L/phút - 0,7cm H20. 60L/phút - 2,1cm H20, 90L/phut - 3,6cm H20. Đạt tiêu chuẩn ISO, EC. | 25 cái/ hộp | 1 | Cái | Covidien | Italy | 64890 | 2530
121 | N08.00.350 | Filter lọc khuẩn kèm làm ẩm các số | Màng Hygroscopic của phin lọc làm ấm, tạo độ ẩm và mang lại hiệu quả cho đường thở cho bệnh nhân. Độ ẩm đầu ra: 27mg H2O/1; Trở kháng: 0.09kPa ở 30lít/phút; Khoảng chết: 34 ml; Thể tích khí lưu thông: 120-750ml; Độ ấm đầu ra: 30.4-31.2 oC; Hiệu quả lọc vi khuẩn: 99,999%; Hiệu quả lọc Vi rút: 99,998%; Có cổng kiểm tra khí CO2; Đạt tiêu chuẩn: ISO 13485; CE. | Túi 1 cái | 6 | Cái | Nonchange | Trung Quốc | 27000 | 2010
122 | N08.00.380 | Bộ gây tê ngoài màng cứng | "- 1 Bộ gồm: - Kim Tuohy G18 dài 8cm, thân kim có chia vạch. - Catheter 21G ,chiều dài 70cm- 100cm. - Kim tiêm dưới da 16G -Bơm tiêm 10ml -Màng lọc 0.22 micromet. -Bề mặt: 7 cm2 -Bơm tiêm giảm kháng lực lên đến 6 ba - Được làm từ chất liệu:ABS, PP, PE, polyamide, acrylonitrile- styrene, cao su isoprene, Teflon, thép không gỉ. - Tiêu chuẩn: ISO 13485, CE, | 10 bộ /hộp | 3 | bộ | Troge-Medical | Đức | 275000 | 70
123 | N08.00.470 | Đầu xoắn Troca | ISO 13485 | Túi 01 cái | 6 | Bộ | Rema Medizintechnik GmbH | Đức | 650000 | 4
124 |  | Giấy điện tim 12 cần | KT 215mm x 25m x 16mm, dùng cho máy điện tim 12 cần. Đạt ISO 13485, CE. | Hộp 10 cuộn | 6 | Cuộn | Dongguan Tianyin Paper Industry Co.LTD | Trung Quốc | 100000 | 110
125 |  | Giấy điện tim 6 cần | KT 110mm x 140m x 143Sheets, dùng cho máy điện tim. Đạt ISO 13485, CE. | Hộp 10 cuộn | 6 | Tệp | Dongguan Tianyin Paper Industry Co.LTD | Trung Quốc | 34500 | 2450
126 |  | Giấy in ảnh | Kích thước 110mm x 20 m. Đạt tiêu chuẩn ISO 13485, CE. | Hộp 10 cuộn | 3 | Cuộn | Sony | Nhật | 186000 | 265
127 |  | Giấy in máy Moritor sản khoa | KT 150mm x 90mm x 150 sheet, dùng cho máy Monitor theo dõi sản khoa. Đạt ISO 13485, CE. | Túi 1 tập | 6 | Tập | Dongguan Tianyin Paper Industry Co.LTD | Trung Quốc | 50000 | 270
128 |  | Giấy in máy sinh hóa | Kích thước: 80mm x30m x16mm, dùng cho máy in sinh hóa. Đạt tiêu chuẩn : ISO 13485, CE. | Hộp 10 cuộn | 6 | Cuộn | Dongguan Tianyin Paper Industry Co.LTD | Trung Quốc | 22000 | 579
129 |  | Giấy in Monitor sản khoa | KT 112mm x 25mm x 16 mm, dùng cho máy Monitor theo dõi sản khoa. Đạt ISO 13485, CE. | Hộp 10 cuộn | 6 | Cuộn | Dongguan Tianyin Paper Industry Co.LTD | Trung Quốc | 50000 | 436
130 |  | Giấy in siêu âm USP-110S | kích thước 110mm x 20 m, bảo quản từ 5-30˚C. Sử dụng được cho máy siêu âm Sony. Đạt tiêu chuẩn ISO, CE. | Hộp 100 cuộn | 6 | Cuộn | Zeit | Hàn Quốc | 128000 | 2675
131 |  | Huyết áp đồng hồ ALPK2 | - Trọng lượng: 430 g - Dải do: 20 tới 300 mmHg - Độ chính xác: ± 3 mmHg. Đạt tiêu chuẩn ISO 13485 | Hộp 1 cái | 6 | Cái | Tanaka | Nhật Bản | 500000 | 358
132 |  | Khẩu trang y tế 4 lớp | Khẩu trang giấy kháng khuẩn 4 lớp. Đạt tiêu chuẩn Sản phẩm đạt tiêu chuẩn ISO 13485; ISO 9001, CE, FDA. | Hộp 50 cái/ Thùng 50 Hộp | 3 | Cái | Tenamyd | VIỆT NAM | 1000 | 877000
133 |  | Khay quả đậu Inox | Vật liệu Inox | Hộp/cái | 6 | Cái | Bình An | Việt Nam | 32000 | 200
134 |  | Hộp đựng kim tiêm y tế an toàn | Vật liệu: Carton 2 mặt phủ màng PE Độ dày của thành hộp: 1,00 mm Dung tích hộp: 5,07 lít. Kích thước lỗ thả bơm tiêm: 42 mm. Lỗ thả bơm tiêm có nắp đậy gắn liền với mặt trước của hộp Dễ dàng thiêu huỷ và cháy hết trong lò đốt rác thải hoặc thiêu đốt. | 100 cái/thùng | 6 | Cái | Mediplast | Việt nam | 9300 | 6845
135 |  | Tấm trải nylon 1x1,3m | Làm bằng chất liệu Nylon kích thước 1x1,3m | 1 cái/ gói | 6 | Cái | Phúc Hà | Việt Nam | 4788 | 13410
136 |  | Tạp dề nylon | Làm bằng chất liệu Nylon | 1 cái/ gói | 6 | Cái | Phúc Hà | Việt Nam | 6405 | 1060
137 |  | Giấy đo độ quỳ PH | Giấy đo độ quỳ PH | 10 tập/ túi | 6 | Tập | Trung Quốc | Trung Quốc | 9200 | 55
138 |  | Bát Inox | Chất liệu Inox | Cái | 6 | Cái | Bình An | Việt Nam | 31000 | 171
139 |  | Bát Inox nhỏ | Chất liệu Inox | Cái | 6 | Cái | Bình An | Việt Nam | 31000 | 151
140 |  | Bộ lọc tiệt trùng cho bồn rửa tay | Đạt tiêu chuẩn CE | Bộ/hộp | 6 | Bộ | Laboratoires Anios | Pháp | 6950000 | 18
141 |  | Guita Wire màu đen | Đạt tiêu chuẩn CE | 1 cái/hộp | 6 | Cái | Marflow | Thụy Sỹ | 1680000 | 3
142 |  | Guita Wire màu xanh | Đạt tiêu chuẩn CE | 1 cái/hộp | 6 | Cái | Marflow | Thụy Sỹ | 420000 | 8
143 |  | Bóng đèn 15V - 150W | Đạt tiêu chuẩn CE | 1 cái/hộp | 6 | Cái | Osram | Đức | 208000 | 75
144 |  | Bóng đèn 24V - 250W | Đạt tiêu chuẩn CE | 1 cái/hộp | 6 | Cái | Osram | Đức | 195000 | 105
145 |  | Bóng đèn 24V -250W có chóa | Đạt tiêu chuẩn CE | 1 cái/hộp | 6 | Cái | Osram | Đức | 268000 | 62
146 |  | Que tăm bông vô trùng cán gỗ | Đạt tiêu chuẩn CE | 100 cái/ túi | 6 | Cái | Operson | Trung Quốc | 1068 | 14320
147 |  | Test kiểm tra nhanh độ sạch bát đĩa ( tinh bột, dầu mỡ) | Đạt tiêu chuẩn CE | 200 lần test/ hộp | 6 | Hộp | Việt Nam | Việt Nam | 288000 | 7
148 |  | Test kiểm tra nhanh hàn the trong thực phẩm | Đạt tiêu chuẩn CE | 50 test/ hộp | 6 | Hộp | Việt Nam | Việt Nam | 465000 | 8
149 |  | Test kiểm tra thuốc trừ sâu | Đạt tiêu chuẩn CE | 10 test/ hộp | 6 | Hộp | Việt Nam | Việt Nam | 788000 | 12
150 |  | Túi sắc thuốc đông y | Đạt tiêu chuẩn CE | Túi 1 cân | 6 | Chiếc | Việt Nam | Việt Nam | 15000 | 360
151 |  | Thám trâm | Đạt tiêu chuẩn CE | Cái | 6 | Cái | Pakistan | Pakistan | 21000 | 80
152 |  | Ống hút | Đạt tiêu chuẩn CE | 100 cái/ túi | 6 | Cái | Việt Nam | Việt Nam | 588 | 4000
153 |  | Lentulo | Đạt tiêu chuẩn CE | 4 cái/hộp | 6 | Cái | Mỹ | Mỹ | 22400 | 358
154 |  | Lá matrix | Đạt tiêu chuẩn CE | 6 cái/ hộp | 6 | Cái | Mỹ | Mỹ | 2380 | 110
155 |  | Óc tay khoan | Đạt tiêu chuẩn CE | 10 cái/ hộp | 6 | Cái | Mỹ | Mỹ | 348000 | 49
156 |  | Gel bôi trơn | ISO 9001, ISO 13485 | 82g/ tuýp | 6 | Tuýp | Merufa | Việt Nam | 59997 | 357
157 |  | Lưỡi dao cắt tiêu bản | Độ nghiêng lưỡi dao: 34 độ Độ dày: 0,254mm Kích thước 80 x 8mm.Đạt tiêu chuẩn ISO 13485, EC | 50 cái/ hộp | 6 | Hộp | Thermo Nhật Bản | Nhật Bản | 5880000 | 73
158 |  | Cóng đo Sample cup 1,5ml có nắp | Đạt tiêu chuẩn CE | 500 cái/ túi | 6 | Cái | Operson | Trung Quốc | 860 | 4010
159 |  | Giũa ống tủy màu xanh | ISO 13485 | 01 Cái/túi | 6 | Cái | Mani | Trung Quốc | 8800 | 70
160 |  | Que lấy bệnh phẩm | TCVN | 100 que/ túi | 6 | Que | Lạc Việt | Việt Nam | 777 | 12210
161 |  | Giũa ống tủy màu đỏ | Tiêu chuẩn CE | 01 Cái/túi | 6 | Cái | Mani | Trung Quốc | 9680 | 80
162 |  | Giũa ống tủy màu vàng | Tiêu chuẩn CE | 01 Cái/ túi | 6 | Cái |  | Trung Quốc | 9700 | 80
163 |  | Ống ngậm miệng bằng giấy to | Tiêu chuẩn CE | Hộp 100 cái | 6 | Cái | Hải Anh | Việt Nam | 4680 | 310
164 |  | Bộ five tạo hình ống tủy /FiveH/Five H | Tiêu chuẩn CE | Vỉ | 6 | Vỉ | Mani | Việt Nam | 81000 | 120
165 |  | Bộ five tạo hình ống tủy /FiveK/Five K | Tiêu chuẩn CE | Vỉ | 6 | Vỉ | Mani | Việt Nam | 81000 | 120
166 |  | Bộ khám bệnh( khay gương, gắp , thám trâm ) | Tiêu chuẩn CE | Vỉ | 6 | Vỉ | Mani | Việt Nam | 62000 | 132
167 |  | Côn giấy | Tiêu chuẩn CE | 12 cái/ Hộp | 6 | Cái | Diadent | Hàn Quốc | 324 | 3200
168 |  | Cục cắn mở miệng cao su | Tiêu chuẩn CE | 01 cái/ túi | 6 | Cái | Việt Nam | Việt Nam | 37000 | 23
169 |  | Đài đánh bóng cao su | Tiêu chuẩn CE | 01 cái/ túi | 6 | Cái | TPC | Mỹ | 3140 | 1130
170 |  | Đầu lấy cao | Tiêu chuẩn CE | 01 cái/ túi | 6 | Cái | TPC | Mỹ | 854000 | 45
171 |  | Đèn cồn | Tiêu chuẩn CE | Hộp 01 cái | 6 | Cái | Việt Nam | Việt Nam | 35000 | 29
172 |  | Giấy cắt kẽ | Tiêu chuẩn CE | Hộp 01 | 6 | Túi | Densply | Mỹ | 180000 | 33
173 |  | Giấy đánh chất hàn | Tiêu chuẩn CE | Hộp 1 tập | 6 | Tập | GC | Nhật Bản | 7800 | 67
174 |  | Keo Bonding | Tiêu chuẩn CE | Lọ | 6 | Lọ | Vivadent | Áo | 608000 | 35
175 |  | Hộp đựng mũi khoan | Tiêu chuẩn CE | Hộp | 6 | Hộp | Pakistan | Pakistan | 134000 | 8
176 |  | Mở miệng nhựa | Tiêu chuẩn CE | Cái | 6 | Cái | Việt Nam | Việt Nam | 34000 | 28
177 |  | Khẩu trang N95 | Tiêu chuẩn CE, ISO 9001, ISO 13485, FDA | Hộp 20 cái; Thùng 50 hộp | 3 | Cái | Tenamyd | Việt Nam | 15000 | 268050

## Bổ sung gói 5 (hidden)
DANH MỤC BỔ SUNG NHU CẦU VTYTTH ĐẤU THẦU TẬP TRUNG CẤP ĐỊA PHƯƠNG | [18 empty] | ĐV.01 |  |  | ĐV.02 |  | ĐV.03 |  |  | ĐV.04 |  |  | ĐV.05 |  | ĐV.06 |  | Đv.07 |  |  | ĐV.08 |  |  | ĐV.12 |  |  | ĐV.13 |  |  | ĐV.14 |  |  | Đv.15 |  |  | ĐV.16 |  |  | ĐV.17 |  |  | ĐV.18 |  |  | ĐV.19 |  |  | ĐV.20 |  |  | ĐV.21 |  |  | ĐV.22
(Kèm theo công văn số /SYT-NVD ngày /7/2021 của Sở Y tế) | [18 empty] | BV TỈNH |  | 9810893289 | Bệnh viện Mắt | 0 | Bệnh viện Lao & Bệnh phổi |  | 24571000 | Bệnh viện Y dược cổ truyền |  | 155090000 | Bệnh viện Phục hồi chức năng | 0 | Trung tâm kiểm soát bệnh tật (CDC) | 0 | Trung tâm Y tế thành phố |  | 4500000 | Trung tâm Giám định y khoa |  | 20140000 | Bệnh viện đa khoa Quản Bạ |  | 69951000 | Bệnh viện đa khoa Mèo Vạc |  | 761724660000 | Bệnh viện ĐKKV Yên Minh |  | 202500 | Bệnh viện đa khoa huyện Đồng Văn |  | 575750000 | Bệnh viện đa khoa huyện Bắc Mê |  | 2415000 | Bệnh viện đa khoa huyện Vị Xuyên |  | 9000000 | Bệnh viện ĐKKV Bắc Quang |  | 5490000 | Bệnh viện đa khoa huyện Quang Bình |  | 56325000 | Bệnh viện ĐKKV HSP |  | 13500000 | Bệnh viện đa khoa huyện Xín Mần |  | 106268000 | Bệnh viện đa khoa Nà Trì
TT | Mã HH | Mã số theo nhóm | Danh mục vật tư y tế | Đặc tính, thông số kỹ thuật, tiêu chuẩn chất lượng | Quy cách đóng gói | Phân nhóm theo TT 14/2020 | Đơn vị tính | Hãng sản xuất | Nước Sản xuất | Đơn giá tham khảo (VAT) | Giá KH dự kiến | số lượng dự trù (1.1.2022 đến 30.6.2023) | Thành tiền | Ghi chú | Giá tham khảo 1 | Số QĐ, SYT | Giá tham khảo 2 | Số QĐ, SYT
1 |  | 2 | 3 | 4 | 5 | 6 | 7 | 8 | 9 | 10 |  | 12
|  | N01.01.010 | Bông (gòn), bông tẩm dung dịch các loại, các cỡ
1 | BS.1 | N01.01.020 | Bông mỡ Y tế (Bông không thấm nước) | Bông mỡ (Bông không thấm nước) | 1kg/túi | 5 | Kg | Bảo Thạch | Việt Nam | 157500 | 157500 | 15 | 2362500 |  | 157500 | Số: 114/QĐ-BVDLTW ngày 27/01/2021 Tên gói thầu: Gói thầu số 03 Cung cấp Vật tư y tế tiêu hao; bệnh viện da liễu TW |  |  | 10 | 15 | 2362500 |  | 0 |  |  | 0 |  |  | 0 | [9 empty] | 0 |  |  | 0 |  |  | 0 |  |  | 0 |  |  | 0 |  |  | 0 |  |  | 0 |  |  | 0 |  |  | 0 |  |  | 0 |  |  | 0 |  |  | 0
2 | BS.2 | N01.01.020 | Bông ép sọ não | Dạng sợi gạc không dệt hút nước, không xơ màu trắng. Kích thước: 4,5cm x 5cm. Bao gói tiệt trùng 2 lớp. |  | 5 | Cái | Memco | Việt Nam | 810 | 810 | 1600 | 1296000 |  | 810 | Số: 739 /QĐ-BV ngày 26 tháng 3 năm 2021 của Bệnh viện Hữu nghị Việt Nam - Cu Ba Đồng Hới Tên gói thầu: cung cấp VTTH thông thường lần 4 năm 2020 |  |  | 1429 | 1600 | 1296000 |  | 0 |  |  | 0 |  |  | 0 | [9 empty] | 0 |  |  | 0 |  |  | 0 |  |  | 0 |  |  | 0 |  |  | 0 |  |  | 0 |  |  | 0 |  |  | 0 |  |  | 0 |  |  | 0 |  |  | 0
|  | 2: N01.01.020; 3: Bông, tăm bông vô trùng các loại, các cỡ | 0 |  | 0 | [5 empty] | 0 | 0 | 0 |  | 0 |  |  | 0 |  |  | 0 | [9 empty] | 0 |  |  | 0 |  |  | 0 |  |  | 0 |  |  | 0 |  |  | 0 |  |  | 0 |  |  | 0 |  |  | 0 |  |  | 0 |  |  | 0 |  |  | 0
3 | BS.3 | N01.01.020 | Que tăm bông vô trùng cán nhựa mềm | * Thành phần: tăm bông cán nhựa mềm có đầu làm từ vật liêu PA66; cán tay cầm bằng nhựa có điểm bẻ gãy. * ISO 13485 hoặc tương đương | Que | 6 | Que | Jiangsu Rongye Technology Co., Ltd | Trung Quốc | 11000 | 11000 | 22500 | 247500000 |  | 11000 | Số: 383/QĐ-BVBV ngày 21 tháng 05 năm 2021 Tên gói thầu: Gói thầu số 02: Vật tư lấy mẫu, phương tiện phòng hộ cá nhân của Bệnh viện Đa khoa Ba Vì Hà Nội |  |  | 9547 | 20000 | 220000000 |  | 0 |  |  | 0 |  |  | 0 | [9 empty] | 0 | 2500 | 2500 | 27500000 |  |  | 302500000000 |  |  | 0 |  |  | 0 |  |  | 0 |  |  | 0 |  |  | 0 |  |  | 0 |  |  | 0 |  |  | 0 |  |  | 0
|  | 2: N02.02.020; 3: Băng dính các loại, các cỡ | 0 |  | 0 | [5 empty] | 0 | 0 | 0 |  | 0 |  |  | 0 |  |  | 0 | [9 empty] | 0 |  |  | 0 |  |  | 0 |  |  | 0 |  |  | 0 |  |  | 0 |  |  | 0 |  |  | 0 |  |  | 0 |  |  | 0 |  |  | 0 |  |  | 0
4 | BS.4 | N02.02.020 | Băng dính cá nhân | Kích thước 2cm x 6cm. Sợi vải đàn hồi: Viscose và polyamide phủ keo oxid kẽm, miếng gạc thấm hút bằng sợi viscose, phủ lớp chống dính polyethylene, thấm hút ≥ 500 % , lực dính 2,2-9,4 N/cm, Hộp 102 miếng | Hộp/ 102 miếng | 2 | Miếng | Urgo - Thái Lan | Thái Lan | 730 | 609 | 3000 | 2190000 |  | 609 | Số: 2273/QĐ-BVNĐC ngày 12 tháng 7 năm 2021 Tên gói thầu:Gói thầu số 2: Băng, gạc, vật liệu cầm máu, điều trị vết thương, (41 mặt hàng). Hình thức lựa chọn nhà thầu: Đấu thầu rộng rãi, một giai đoạn hai túi hồ sơ của Bệnh viện Nguyễn Đình Chiểu tỉnh Bến Tre |  |  | 2527 | 3000 | 2190000 |  | 0 |  |  | 0 |  |  | 0 | [9 empty] | 0 |  |  | 0 |  |  | 0 |  |  | 0 |  |  | 0 |  |  | 0 |  |  | 0 |  |  | 0 |  |  | 0 |  |  | 0 |  |  | 0 |  |  | 0
5 | BS.5 | N02.02.020 | Băng thun 10cmx4,5m | Băng thun crepe 10cm x 4,5m | 1 cuộn/hộp | 6 | Cuộn | Urgo Healthcare Products Co., Ltd | Thái Lan | 138400 | 138400 | 200 | 27680000 |  | 138400 | Số: 2273/QĐ-BVNĐC ngày 12 tháng 7 năm 2021 Tên gói thầu:Gói thầu số 2: Băng, gạc, vật liệu cầm máu, điều trị vết thương, (41 mặt hàng). Hình thức lựa chọn nhà thầu: Đấu thầu rộng rãi, một giai đoạn hai túi hồ sơ của Bệnh viện Nguyễn Đình Chiểu tỉnh Bến Tre |  |  | 20 | 200 | 27680000 |  | 0 |  |  | 0 |  |  | 0 | [9 empty] | 0 |  |  | 0 |  |  | 0 |  |  | 0 |  |  | 0 |  |  | 0 |  |  | 0 |  |  | 0 |  |  | 0 |  |  | 0 |  |  | 0 |  |  | 0
|  | 2: N03.01.030; 3: Bơm tiêm truyền áp lực các loại, các cỡ | 0 |  | 0 | [6 empty] | 0 | 0 | 0 |  | 0 |  |  | 0 |  |  | 0 | [9 empty] | 0 |  |  | 0 |  |  | 0 |  |  | 0 |  |  | 0 |  |  | 0 |  |  | 0 |  |  | 0 |  |  | 0 |  |  | 0 |  |  | 0 |  |  | 0
9 | BS.9 | N03.01.030 | Xy lanh đầu xoáy hoặc tương đương | Bơm tiêm có đầu xoáy làm từ Polycarbonate chịu áp lực tốt. Có đủ các loại dung tích: 1; 3; 6 ;10; 20 ml. | 1 cái/ hộp | 5 | Cái | USM Healthcare | Việt Nam | 70000 | 70000 | 300 | 21000000 |  | 70000 | Quyết định số 980/QĐ-BV ngày 28 tháng 06 năm 2021 của Bệnh viện Đa khoa tỉnh Hà Giang | Quyết định số 980/QĐ-BV ngày 28 tháng 06 năm 2021 của Bệnh viện Đa khoa tỉnh Hà Giang |  |  | 0 | 300 | 21000000 |  | 0 |  |  | 0 |  |  | 0 | [9 empty] | 0 |  |  | 0 |  |  | 0 |  |  | 0 |  |  | 0 |  |  | 0 |  |  | 0 |  |  | 0 |  |  | 0 |  |  | 0 |  |  | 0 |  |  | 0
|  | 2: N03.02.070; 3: Kim luồn mạch máu các loại, các cỡ | 0 |  | 0 | [5 empty] | 0 | 0 | 0 |  | 0 |  |  | 0 |  |  | 0 | [9 empty] | 0 |  |  | 0 |  |  | 0 |  |  | 0 |  |  | 0 |  |  | 0 |  |  | 0 |  |  | 0 |  |  | 0 |  |  | 0 |  |  | 0 |  |  | 0
7 | BS.7 | N03.02.070 | Kim luồn tĩnh mạch tròn loại có kim sắc hoặc tương đương | Chất liệu Catheter ETFE (Ethylen Tetra Flour Ethylen): lưu Catheter được 72h, được tiệt trùng bằng công nghệ chùm điện tử (EB); Kim được đóng gói trong vỏ nhựa cứng, đảm bảo an toàn. Các cỡ 14G, 16G, 18G, 20G, 22G, 24G. | 50 cái/hộp | 3 | Cái | Terumo - Philippin | Philipin | 12999 | 12999 | 200 | 2599800 |  | 12999 | Quyết định số 980/QĐ-BV ngày 28 tháng 06 năm 2021 của Bệnh viện Đa khoa tỉnh Hà Giang |  |  | 0 | 200 | 2599800 |  | 0 |  |  | 0 |  |  | 0 | [9 empty] | 0 |  |  | 0 |  |  | 0 |  |  | 0 |  |  | 0 |  |  | 0 |  |  | 0 |  |  | 0 |  |  | 0 |  |  | 0 |  |  | 0 |  |  | 0
|  | 2: N03.03.090; 3: Kim sinh thiết dùng một lần các loại, các cỡ | 0 |  | 0 | [5 empty] | 0 | 0 | 0 |  | 0 |  |  | 0 |  |  | 0 | [9 empty] | 0 |  |  | 0 |  |  | 0 |  |  | 0 |  |  | 0 |  |  | 0 |  |  | 0 |  |  | 0 |  |  | 0 |  |  | 0 |  |  | 0 |  |  | 0
8 | BS.8 | N03.03.090 | Kim sinh thiết mô mềm | Thân kim được làm bằng thép không gỉ, được đánh dấu chiều sâu thâm nhập (mỗi nấc 1cm). Xilanh được làm bằng nhựa, Kích thước: 15 - 25G Chiều dài: 40-230mm | Cái/túi | 3 | Cái | TSK | Nhật Bản | 820000 | 820000 | 200 | 164000000 |  | 820000 | Số: 1378/QĐ-BVTN ngày 27 tháng 05 năm 2021 Tên gói thầu: Gói thầu số 01: Bơm tiêm, kim, dây truyền và vật tư cầm máu, chăm sóc vết thương của Bệnh viện thanh nhàn |  |  | 0 | 200 | 164000000 |  | 0 |  |  | 0 |  |  | 0 | [9 empty] | 0 |  |  | 0 |  |  | 0 |  |  | 0 |  |  | 0 |  |  | 0 |  |  | 0 |  |  | 0 |  |  | 0 |  |  | 0 |  |  | 0 |  |  | 0
9 | BS.9 | N03.03.090 | Kim sinh thiết mô mềm, kèm kim dẫn đường | Kim cấu tạo gồm 3 bộ phận: 01 kim dẫn đường; 01 kim sinh thiết; 01 khóa an toàn. + Kim dẫn đường có đầu dạng kim cương, không cản quang. + Kim sinh thiết có tay cầm hình cánh bướm, cuối tay cầm có lỗ hút và dẫn dịch (có thể lựa chọn), thân kim có vạch chia (1cm/ vạch) không quản quang. + Có 2 nấc cho chức năng lấy mẫu 11mm và 22mm + Đạt tiêu chuẩn ISO13485, EC | cái/túi | 3 | Cái | TSK | Nhật Bản | 826000 | 826000 | 200 | 165200000 |  | 826000 | Số: 502/QĐ-NĐTW ngày 25 tháng 05 năm 2021 Tên gói thầu: Cung cấp vật tư y tế tiêu hao năm 2021 của Bệnh viện Bệnh Nhiệt đới Trung ương |  |  | 0 | 200 | 165200000 |  | 0 |  |  | 0 |  |  | 0 | [9 empty] | 0 |  |  | 0 |  |  | 0 |  |  | 0 |  |  | 0 |  |  | 0 |  |  | 0 |  |  | 0 |  |  | 0 |  |  | 0 |  |  | 0 |  |  | 0
|  | 2: N03.07.060; 3: Túi, lọ, cát-sét (cassette) đựng hoặc đo lượng chất thải tiết, dịch xả các loại, các cỡ | 0 |  | 0 | [5 empty] | 0 | 0 | 0 |  | 0 |  |  | 0 |  |  | 0 | [9 empty] | 0 |  |  | 0 |  |  | 0 |  |  | 0 |  |  | 0 |  |  | 0 |  |  | 0 |  |  | 0 |  |  | 0 |  |  | 0 |  |  | 0 |  |  | 0
10 | BS.10 | N03.07.060 | Túi nước dùng cho máy tán sỏi | Túi nước dùng cho máy tán sỏi ngoài cơ thể, chất liệu silicon. Độ cao nhất mức nước: 130mm; độ dày của vòng túi: 2mm. Có thể dùng cho 300 bệnh nhân tán sỏi. Tuổi thọ từ 12-14 tháng | 1 chiếc/túi | 6 | Chiếc | công ty Shenzhen Hyde Medical Equipment Co., Lt | Trung Quốc | 3500000 |  | 30 | 105000000 |  | 3500000 | TĐG |  |  | 22 | 30 | 105000000 |  | 0 |  |  | 0 |  |  | 0 | [9 empty] | 0 |  |  | 0 |  |  | 0 |  |  | 0 |  |  | 0 |  |  | 0 |  |  | 0 |  |  | 0 |  |  | 0 |  |  | 0 |  |  | 0 |  |  | 0
|  | 2: N03.03.060; 3: Kim dùng trong thiết bị dẫn sóng các loại, các cỡ | 0 |  | 0 | [5 empty] | 0 | 0 | 0 |  | 0 |  |  | 0 |  |  | 0 | [9 empty] | 0 |  |  | 0 |  |  | 0 |  |  | 0 |  |  | 0 |  |  | 0 |  |  | 0 |  |  | 0 |  |  | 0 |  |  | 0 |  |  | 0 |  |  | 0
11 | BS.11 | N03.03.060 | Kim quang dùng cho máy Laser nội mạch | Dùng trong điều trị laser nội mạch. Đóng gói và tiệt trùng từng cây. |  | 6 | Cái | Guilin Kangxing/ Trung Quốc | Trung Quốc | 26900 | 26900 | 3400 | 91460000 |  | 26900 | Số 626/QĐ-BVTV ngày 26 tháng 7 năm 2021 Tên gói thầu: "Mua sắm Vật tư y tế tiêu hao - Y dụng cụ năm 2021" của |  |  | 1062 | 1400 | 37660000 |  | 0 |  |  | 0 | 1175 | 2000 | 53800000 | [9 empty] | 0 |  |  | 0 |  |  | 0 |  |  | 0 |  |  | 0 |  |  | 0 |  |  | 0 |  |  | 0 |  |  | 0 |  |  | 0 |  |  | 0 |  |  | 0
12 | BS.12 | N03.03.060 | Kim điện cơ đồng tâm dùng một lần | Lớp phủ Silicone và siêu sắc, với thiết kế 3 đầu nhọn. Hướng diện tích ghi được chỉ thị ở cán kim bằng mã màu. Lõi vonfram cách điện. Dài 37mm, đường kính 26G(0.46mm), diện tích ghi 0.07mm2 | 25 cái/hộp | 3 | Cái | Natus | Mỹ | 168000 | 168000 | 500 | 84000000 |  | 168000 | Số: 688/QĐ-BV ngày 03 tháng 11 năm 2020 Tên gói thầu: Mua vật tư y tế, vật tư tiêu hao cho các cơ sở khám, chữa bệnh trong tỉnh Kiên Giang năm 2020 – 2022 |  |  | 0 | 500 | 84000000 |  | 0 |  |  | 0 |  |  | 0 | [9 empty] | 0 |  |  | 0 |  |  | 0 |  |  | 0 |  |  | 0 |  |  | 0 |  |  | 0 |  |  | 0 |  |  | 0 |  |  | 0 |  |  | 0 |  |  | 0
|  | 2: N03.07.000; 3: 3.7 Túi, lọ và vật tư bao gói khác | 0 |  | 0 | [5 empty] | 0 | 0 | 0 |  | 0 |  |  | 0 |  |  | 0 | [9 empty] | 0 |  |  | 0 |  |  | 0 |  |  | 0 |  |  | 0 |  |  | 0 |  |  | 0 |  |  | 0 |  |  | 0 |  |  | 0 |  |  | 0 |  |  | 0
13 | BS.13 | N03.07.000 | Túi ép sắc thuốc đông y | Túi ép sắc thuốc |  | 5 | Chiếc | Hadimed | Việt Nam | 15000 |  | 5000 | 75000000 |  | 15000 | 0 |  |  | 0 | 5000 | 75000000 |  | 0 |  |  | 0 |  |  | 0 | [9 empty] | 0 |  |  | 0 |  |  | 0 |  |  | 0 |  |  | 0 |  |  | 0 |  |  | 0 |  |  | 0 |  |  | 0 |  |  | 0 |  |  | 0 |  |  | 0
14 | BS.14 | N03.07.000 | Giấy nylon ép túi đóng gói máy sắc thuốc | Chất liệu: PET chịu nhiệt, chịu lực, đảm bảo vệ sinh, an toàn sạch sẽ, tiện dụng,khi sử dụng và mang theo giúp bảo quản thuốc lâu hơn. Dộ dài : 400m, rộng: 10 cm, đóng túi loại: dung tích =180ml/ túi, | 02 cuộn/hộp | 6 | Cuộn | Hadimed | Trung Quốc | 648000 |  | 170 | 110160000 |  | 648000 | 0 |  |  | 16 | 20 | 12960000 |  | 0 |  |  | 0 | 100 | 150 | 97200000 | [9 empty] | 0 |  |  | 0 |  |  | 0 |  |  | 0 |  |  | 0 |  |  | 0 |  |  | 0 |  |  | 0 |  |  | 0 |  |  | 0 |  |  | 0 |  |  | 0
15 | BS.15 | N03.07.000 | Túi đóng gói bằng nynon dùng cho máy sắc thuốc đông y | Chất liệu PET chịu nhiệt, chịu lực, đảm bảo vệ sinh an toàn, sạch sẽ, tiện dụng khi sử dụng và mang theo, giúp thuốc bảo quan lâu hơn Độ dài: 400m Độ rộng: 10cm Đóng túi loại: dung tích ≤ 180ml/túi Trọng lượng: 9kg/cặp | 2 cặp/thùng (4 cuộn) | 6 | Cuộn | Hadimed | Trung Quốc | 648000 |  | 20 | 12960000 |  | 648000 | 0 |  |  | 18 | 20 | 12960000 |  | 0 |  |  | 0 |  |  | 0 | [9 empty] | 0 |  |  | 0 |  |  | 0 |  |  | 0 |  |  | 0 |  |  | 0 |  |  | 0 |  |  | 0 |  |  | 0 |  |  | 0 |  |  | 0 |  |  | 0
|  | 2: N03.07.030; 3: Túi, bao gói tiệt trùng các loại, các cỡ |  |  | 0 |  | 0 | 0 |  |  |  |  | 0 |  | 0 |  |  | 0 |  |  | 0 | [9 empty] | 0 |  |  | 0 |  |  | 0 |  |  | 0 |  |  | 0 |  |  | 0 |  |  | 0 |  |  | 0 |  |  | 0 |  |  | 0 |  |  | 0 |  |  | 0
16 | BS.16 | N03.07.030 | Túi ép phồng 250mm-400mm | Chất liệu: Giấy y tế, màu trắng, không mùi, không độc, không tơ sợi, đã được tẩy sạch, và nhựa plastic PET/PP | Cuộn | 6 | Cuộn | 3M | Thổ Nhĩ Kỳ | 1720000 | 0 | 15 | 25800000 | [7 empty] | 0 |  | 0 |  |  | 0 |  |  | 0 | [9 empty] | 0 |  |  | 0 |  |  | 0 |  |  | 0 |  |  | 0 |  |  | 0 |  |  | 0 |  |  | 0 | 3 | 15 | 25800000 |  |  | 0 |  |  | 0 |  |  | 0
|  | 2: N03.07.070; 3: Túi, lọ, hộp đựng bệnh phẩm các loại, các cỡ |  |  | 0 |  | 0 | 0 |  |  | 0 | 0 | 0 |  | 0 |  |  | 0 |  |  | 0 | [9 empty] | 0 |  |  | 0 |  |  | 0 |  |  | 0 |  |  | 0 |  |  | 0 |  |  | 0 |  |  | 0 |  |  | 0 |  |  | 0 |  |  | 0 |  |  | 0
17 | BS.17 | N03.07.070 | Lọ đựng bệnh phẩm có nắp 50ml |  | 100 lọ/bịch; lọ/gói | 5 | Lọ | Hồng Thiện Mỹ | Việt Nam | 1500 | 1500 | 3000 | 4500000 |  | 1500 | Số 216/QĐ-BV ngày 10 tháng 8 năm 2021 Tên gói thầu: Mua sắm Vật tư y tế năm 2021 của Bệnh viện đa khoa thị xã Buôn Hồ Đăk Lăk |  |  | 2259 | 3000 | 4500000 |  | 0 |  |  | 0 |  |  | 0 | [9 empty] | 0 |  |  | 0 |  |  | 0 |  |  | 0 |  |  | 0 |  |  | 0 |  |  | 0 |  |  | 0 |  |  | 0 |  |  | 0 |  |  | 0 |  |  | 0
18 | BS.18 | N03.07.070 | Ống đo tốc độ máu lắng | Không sứt, vạch chia rõ ràng Trong suốt, không xước Phù hợp với máy đo tốc độ máu lắng Microsed/Vital Diagnostics của Bệnh viện |  | 6 | Cái | Henso Medical | Trung Quốc | 4200 | 4200 | 4300 | 18060000 |  | 4200 | Số:1300/QĐ-BVHN ngày 21 tháng 12 năm 2020 Tên gói thầu: Gói 4 - Cung cấp hóa chất kiểm soát nhiễm khuẩn và vật tư y tế chuyên khoa xét nghiệm của Bệnh viện Hữu nghị |  |  | 1500 | 1800 | 7560000 |  | 0 | 1500 | 2500 | 10500000 |  |  | 0 | [9 empty] | 0 |  |  | 0 |  |  | 0 |  |  | 0 |  |  | 0 |  |  | 0 |  |  | 0 |  |  | 0 |  |  | 0 |  |  | 0 |  |  | 0 |  |  | 0
19 | BS.19 | N03.07.070 | Ống nghiệm máu lắng | Ống dẹt, dài: 9cm x rộng 1 cm | 250 ống/túi | 6 | Cái | Greiner Bio-One GmbH | Italya | 19800 |  | 1000 | 19800000 |  | 19800 | 0 |  |  |  |  | 0 |  | 0 |  |  | 0 |  |  | 0 | [7 empty] | 910 | 1000 | 19800000 |  |  | 0 |  |  | 0 |  |  | 0 |  |  | 0 |  |  | 0 |  |  | 0 |  |  | 0 |  |  | 0 |  |  | 0 |  |  | 0 |  |  | 0
20 | BS.20 | N03.07.070 | Ống ly tâm 1,5ml có chia độ | Chất liệu polypropylen trong suốt, đáy nhọn, kèm nắp, dễ bật, tháo lắp. Tiệt khuẩn | Gói 500 cái | 6 | Cái | Biologix | Mỹ | 400 | 400 | 50000 | 20000000 |  | 400 | Số 128/QĐ- VSR Bình Định, ngày 09 tháng 07 năm 2021 Tên gói thầu: Mua vật tư tiêu hao phòng, chống dịch Covid-19 của Số 128/QĐ- VSR Bình Định, ngày 09 tháng 07 năm 2021 Tên gói thầu: Mua vật tư tiêu hao phòng, chống dịch Covid-19 |  |  | 2000 | 50000 | 20000000 |  | 0 |  |  | 0 |  |  | 0 | [9 empty] | 0 |  |  | 0 |  |  | 0 |  |  | 0 |  |  | 0 |  |  | 0 |  |  | 0 |  |  | 0 |  |  | 0 |  |  | 0 |  |  | 0 |  |  | 0
21 | BS.21 | N03.07.070 | Ống ly tâm 2ml có chia độ | Chất liệu polypropylen trong suốt, đáy nhọn, kèm nắp, dễ bật, tháo lắp. Tiệt khuẩn | Gói 500 cái | 6 | Cái | Biologix | Mỹ | 500 | 500 | 15000 | 7500000 |  | 500 | Số 128/QĐ- VSR Bình Định, ngày 09 tháng 07 năm 2021 Tên gói thầu: Mua vật tư tiêu hao phòng, chống dịch Covid-19 của Số 128/QĐ- VSR Bình Định, ngày 09 tháng 07 năm 2021 Tên gói thầu: Mua vật tư tiêu hao phòng, chống dịch Covid-19 |  |  | 1000 | 15000 | 7500000 |  | 0 |  |  | 0 |  |  | 0 | [9 empty] | 0 |  |  | 0 |  |  | 0 |  |  | 0 |  |  | 0 |  |  | 0 |  |  | 0 |  |  | 0 |  |  | 0 |  |  | 0 |  |  | 0 |  |  | 0
22 | BS.22 | N03.07.070 | Ống nghiệm thủy tinh fi 12, 14, 16 | Chất liệu: Thuỷ tinh. Kích thước fi 12,14,16 |  | 6 | Cái | Hangzhou | Trung Quốc | 2000 | 24816 | 27170 |  | ok | 900 | Số: 66/QĐ-SYT ngày 22/01/2021 Tên gói thầu:Gói thầu số 6 cung ứng vật tư y tế theo mặt hàng; Sở Y tế Điện Biên |  |  | 17646 | 20000 | 40000000 |  | 0 | 1000 | 1000 | 2000000 | 2000 | 2000 | 4000000 | [7 empty] | 170 | 170 | 340000 | 20000 | 20000 | 40000000 | 30000 | 30000 | 80000000000 |  |  | 0 |  |  | 0 |  |  | 0 |  |  | 0 |  |  | 0 |  |  | 0 |  |  | 0 | 4000 | 4000 | 8000000 |  |  | 0
23 | BS.23 | N03.07.070 | Khuôn đúc bệnh phẩm | Kiểu lỗ chân lông, hình vuông nhỏ, được sử dụng cho các mẫu sinh thiết. Bản lề nắp có thể đảo ngược |  | 4 | Cái | Richard - Allan Scientific LLC | Trung Quốc | 3740 | 3740 | 7200 | 26928000 |  | 3740 | Số 626/QĐ-BVTV ngày 26 tháng 7 năm 2021 Tên gói thầu: "Mua sắm Vật tư y tế tiêu hao - Y dụng cụ năm 2021" của Bệnh viện Trưng Vương |  |  | 6000 | 7200 | 26928000 |  | 0 |  |  | 0 |  |  | 0 | [9 empty] | 0 |  |  | 0 |  |  | 0 |  |  | 0 |  |  | 0 |  |  | 0 |  |  | 0 |  |  | 0 |  |  | 0 |  |  | 0 |  |  | 0 |  |  | 0
24 | BS.24 | N03.07.070 | Đầu côn 100mcl | Đầu côn lọc 100mcl, chất liệu nhựa PP, không kim loại, không Dnase, Rnase. Thiết kế phù hợp các loại cây pipet trên thị trường. Tiệt trùng bằng khí EO gas. | Hộp 96 cái | 5 | Cái | ABT | Việt Nam | 1458 | 140000 | 17376 | 25334208 |  | 140000 | Số 128/QĐ- VSR Bình Định, ngày 09 tháng 07 năm 2021 Tên gói thầu: Mua vật tư tiêu hao phòng, chống dịch Covid-19 |  |  | 1458 | 17376 | 25334208 |  | 0 |  |  | 0 |  |  | 0 | [9 empty] | 0 |  |  | 0 |  |  | 0 |  |  | 0 |  |  | 0 |  |  | 0 |  |  | 0 |  |  | 0 |  |  | 0 |  |  | 0 |  |  | 0 |  |  | 0
25 | BS.25 | N03.07.070 | Đầu côn 10mcl | Đầu côn lọc 10mcl, chất liệu nhựa PP, không kim loại, không Dnase, Rnase. Thiết kế phù hợp các loại cây pipet trên thị trường. Tiệt trùng bằng khí EO gas. | Hộp 96 cái | 5 | Cái | ABT | Việt Nam | 1458 | 140000 | 17472 | 25474176 |  | 140000 | Số 128/QĐ- VSR Bình Định, ngày 09 tháng 07 năm 2021 Tên gói thầu: Mua vật tư tiêu hao phòng, chống dịch Covid-19 |  |  | 1458 | 17472 | 25474176 |  | 0 |  |  | 0 |  |  | 0 | [9 empty] | 0 |  |  | 0 |  |  | 0 |  |  | 0 |  |  | 0 |  |  | 0 |  |  | 0 |  |  | 0 |  |  | 0 |  |  | 0 |  |  | 0 |  |  | 0
26 | BS.26 | N03.07.070 | Đầu côn 1250mcl | Đầu côn lọc 1250mcl, chất liệu nhựa PP, không kim loại, không Dnase, Rnase. Thiết kế phù hợp các loại cây pipet trên thị trường. Tiệt trùng bằng khí EO gas. | Hộp 96 cái | 5 | Cái | ABT | Việt Nam | 1563 | 150000 | 17280 | 27008640 |  | 150000 | Số 128/QĐ- VSR Bình Định, ngày 09 tháng 07 năm 2021 Tên gói thầu: Mua vật tư tiêu hao phòng, chống dịch Covid-19 |  |  | 0 | 17280 | 27008640 |  | 0 |  |  | 0 |  |  | 0 | [9 empty] | 0 |  |  | 0 |  |  | 0 |  |  | 0 |  |  | 0 |  |  | 0 |  |  | 0 |  |  | 0 |  |  | 0 |  |  | 0 |  |  | 0 |  |  | 0
27 | BS.27 | N03.07.070 | Đĩa Petri nhựa Ø90 HTM | Đĩa Petri, môi trường nuôi cấy vi sinh, sử dụng một lần: - Chất liệu: Nhựa polystyrene trong suốt. - Hộp tròn có nắp, nắp và thân đĩa phẳng, trong suốt, đường kính 90mm. - Tiệt khuẩn | 10 cái/túi | 5 | Cái | Công Ty Cổ Phần Vật Tư Y Tế Hồng Thiện Mỹ | Việt Nam | 1785 | 1785 | 25000 | 44625000 |  | 1785 | Số 537/QĐ-BVĐHYD ngày 19 tháng 3 năm 2021 Tên gói thầu: Cung cấp vật tư y tế tiêu hao dùng chung năm 2021 của Đại học Y Dược TP.Hồ Chí Minh |  |  | 23970 | 25000 | 44625000 |  | 0 |  |  | 0 |  |  | 0 | [9 empty] | 0 |  |  | 0 |  |  | 0 |  |  | 0 |  |  | 0 |  |  | 0 |  |  | 0 |  |  | 0 |  |  | 0 |  |  | 0 |  |  | 0 |  |  | 0
28 | BS.28 | N03.07.070 | Túi zip chất liệu bằng nylon | Chất liệu Polyetylen, không màu, không mùi, có dường kéo khoá bằng nhựa |  | 5 | kg |  | Việt Nam | 130000 | 130000 | 50 | 6500000 |  | 130000 | Số 24/QĐ-KSBT của Trung tâm Kiểm soát Bệnh tật tỉnh Lai Châu |  |  | 20 | 50 | 6500000 |  | 0 |  |  | 0 |  |  | 0 | [9 empty] | 0 |  |  | 0 |  |  | 0 |  |  | 0 |  |  | 0 |  |  | 0 |  |  | 0 |  |  | 0 |  |  | 0 |  |  | 0 |  |  | 0 |  |  | 0
29 | BS.29 | N08.00.470 | Nút cao su đầu trocar 6mm, loại mới, dày, màu trắng - 6127590 | Dùng cho trocar 6mm |  | 6 | Cái | Karl Storz | Đức | 250000 | 250000 | 6 | 1500000 |  | 250000 | Số 1497/QĐ-BVE ngày 31 tháng 3 năm 2021 Tên gói thầu:Gói thầu số 6: Cung cấp vật tư công cụ dụng cụ (gồm 135 danh mục chia thành 135 phần) |  |  | 0 | 6 | 1500000 |  | 0 |  |  | 0 |  |  | 0 | [9 empty] | 0 |  |  | 0 |  |  | 0 |  |  | 0 |  |  | 0 |  |  | 0 |  |  | 0 |  |  | 0 |  |  | 0 |  |  | 0 |  |  | 0 |  |  | 0
30 | BS.30 | N08.00.470 | Nút cao su đầu trocar11mm, loại mới, dày, màu trắng - 7616690 | Dùng cho trocar 11mm |  | 6 | Cái | Karl Storz | Đức | 250000 | 250000 | 6 | 1500000 |  | 250000 | Số 1497/QĐ-BVE ngày 31 tháng 3 năm 2021 Tên gói thầu:Gói thầu số 6: Cung cấp vật tư công cụ dụng cụ (gồm 135 danh mục chia thành 135 phần) |  |  | 0 | 6 | 1500000 |  | 0 |  |  | 0 |  |  | 0 | [9 empty] | 0 |  |  | 0 |  |  | 0 |  |  | 0 |  |  | 0 |  |  | 0 |  |  | 0 |  |  | 0 |  |  | 0 |  |  | 0 |  |  | 0 |  |  | 0
|  | 2: N04.01.090; 3: Thông (sonde) các loại, các cỡ | 0 |  | 0 | [5 empty] | 0 | 0 | 0 |  | 0 |  |  | 0 |  |  | 0 | [9 empty] | 0 |  |  | 0 |  |  | 0 |  |  | 0 |  |  | 0 |  |  | 0 |  |  | 0 |  |  | 0 |  |  | 0 |  |  | 0 |  |  | 0 |  |  | 0
31 | BS.31 | N04.01.090 | Sond pezzer các số | Được làm từ mủ cao su tự nhiên, bao gồm ống thông, phễu thoát nước, phễu thổi, phễu rửa, bóng và van. . Kích thước từ 12 Fr đến 40 Fr. Chiều dài ống: 400 ± 10 mm. Tốc độ dòng chảy ≥ 100 ml/phút với các số từ 16Fr. Sử dụng một lần, tiệt trùng bằng khí EO.Đạt TC ISO 13485, EC | Hộp 10 cái | 6 | Cái | Ningbo Greetmed Medical Instruments Co., Ltd | Trung Quốc | 21600 | 19500 | 20 | 432000 |  | 19500 | Số 155/QĐ-BVĐKT Ngày 03 tháng 02 năm 2021 Tên gói thầu: Gói thầu số 08: Vật tư tiêu hao, sinh phẩm chẩn đoán invitro (Bao gồm 294 mặt hàng) của Bệnh viện đa khoa tỉnh Trà Vinh |  |  | 13 | 20 | 432000 |  | 0 |  |  | 0 |  |  | 0 | [9 empty] | 0 |  |  | 0 |  |  | 0 |  |  | 0 |  |  | 0 |  |  | 0 |  |  | 0 |  |  | 0 |  |  | 0 |  |  | 0 |  |  | 0 |  |  | 0
32 | BS.32 | N04.01.090 | Sonde chữ T các số | Được sản xuất theo tiêu chuẩn EN 1616 và trong môi trường ISO 9001, ISO 13485. Được đóng gói trong 2 lớp túi, lớp trong bằng nilon, lớp ngoài bằng blister. Tiệt trùng bằng tia Gamma. Có các số 12, 14, 16, 18, 20, 22, 24 Fr. Có 2 nhánh.• Cao su không độc tố tráng silicone tạo cảm giác thoải mái nhất cho người bệnh. Đầu ngắn và bóng đồng tâm giúp giảm kích thích bàng quang. Có sợi X-ray, có tác dụng phản quang và tăng cứng, dai cho Sonde. Bóng silicon dai không vỡ. Không bị biến dạng khi tiệt trùng lại. | 1 cái/túi | 6 | Cái | Ningbo Greetmed Medical Instruments Co., Ltd | Trung Quốc | 18000 | 18000 | 30 | 540000 |  | 18000 | Số: 66/QĐ-SYT ngày 22/01/2021 Tên gói thầu:Gói thầu số 6 cung ứng vật tư y tế theo mặt hàng của Văn phòng Sở y tế Điện Biên |  |  | 22 | 30 | 540000 |  | 0 |  |  | 0 |  |  | 0 | [9 empty] | 0 |  |  | 0 |  |  | 0 |  |  | 0 |  |  | 0 |  |  | 0 |  |  | 0 |  |  | 0 |  |  | 0 |  |  | 0 |  |  | 0 |  |  | 0
33 | BS.33 | N04.01.090 | Sonde JJ | - các size: 4,7Fr- 6Fr-7Fr, dài 26 cm, vô trùng, - Chất liệu Polyurethan Phủ Hydrophillic | 1 cái/gói | 3 | Cái | Seplou | Mỹ | 350000 | 400000 | 600 | 210000000 |  | 400000 | Số 734 /QĐ-BVBV ngày 28 tháng 12 năm 2020 Tên gói thầu: Gói thầu số 04: Bơm, kim, dây truyền, dây dẫn, ống thông, ống nối của Bệnh viện Đa khoa Ba Vì Hà Nội |  |  | 184 | 500 | 175000000 |  | 0 |  |  | 0 |  |  | 0 | [9 empty] | 0 |  |  | 0 |  |  | 0 |  |  | 0 |  |  | 0 |  |  | 0 |  |  | 0 |  |  | 0 |  |  | 0 |  |  | 0 | 100 | 100 | 35000000 |  |  | 0
|  | 2: N04.02.060; 3: Ống, dây hút đờm, dịch, khí, mỡ các loại, các cỡ | 0 |  | 0 | [5 empty] | 0 | 0 | 0 |  | 0 |  |  | 0 |  |  | 0 | [9 empty] | 0 |  |  | 0 |  |  | 0 |  |  | 0 |  |  | 0 |  |  | 0 |  |  | 0 |  |  | 0 |  |  | 0 |  |  | 0 |  |  | 0 |  |  | 0
34 | BS.34 | N04.02.060 | Bộ hút đờm kín các cỡ | Bộ hút đàm kín 72h cho người lớn, kích thước 10-16Fr, chiều dài catheter 305/540/595mm, có công tác tổng và công tác bật tắt, cổng ngăn chặn rò rỉ dòng chảy ngược trong quá trình hút và có cổng MDI cho phép thuận tiện việc sử dụng vật tư |  | 6 | Bộ | Bioteque | Đài Loan | 218400 | 218400 | 340 | 74256000 |  | 218400 | Số : 276/QĐ-BVĐKĐG ngày 08/02/2021 của Bệnh viện đa khoa Đức Giang Gói thầu số 33: Vật tư tổng hợp |  |  | 320 | 340 | 74256000 |  | 0 |  |  | 0 |  |  | 0 | [9 empty] | 0 |  |  | 0 |  |  | 0 |  |  | 0 |  |  | 0 |  |  | 0 |  |  | 0 |  |  | 0 |  |  | 0 |  |  | 0 |  |  | 0 |  |  | 0
35 | BS.35 | N04.02.060 | Dây hút dịch phẫu thuật bằng Silicon dùng nhiều lần | Chất liệu nhựa trong.Chịu được áp lực cao của máy hút, kích cỡ 3,6 m/cuộn Tiêu chuẩn ISO 9001, ISO 13485 | 01 cái/ tui | 6 | Cái | Hospitech | Malaysia | 42000 | 42000 | 50 | 2100000 |  | 42000 | Số 1019/QĐ-BVA ngày 24/9/2020 Tên gói thầu số 01: Cung cấp vật tư y tế tiêu hao năm 2020-2021 của Bệnh viện A Thái Nguyên |  |  | 30 | 50 | 2100000 |  | 0 |  |  | 0 |  |  | 0 | [9 empty] | 0 |  |  | 0 |  |  | 0 |  |  | 0 |  |  | 0 |  |  | 0 |  |  | 0 |  |  | 0 |  |  | 0 |  |  | 0 |  |  | 0 |  |  | 0
|  | 2: N04.03.100; 3: Ống nối, dây nối, chạc nối (adapter), bộ phân phối (manifold) và cổng chia (stopcock) dùng trong thủ thuật, phẫu thuật, chăm sóc người bệnh các loại, các cỡ | 0 |  | 0 | [5 empty] | 0 | 0 | 0 |  | 0 |  |  | 0 |  |  | 0 | [9 empty] | 0 |  |  | 0 |  |  | 0 |  |  | 0 |  |  | 0 |  |  | 0 |  |  | 0 |  |  | 0 |  |  | 0 |  |  | 0 |  |  | 0 |  |  | 0
36 | BS.36 | N04.03.100 | Bộ kết nối Manifold 2, 3 đường hoặc tương đương | - Bộ phận kết nối được dùng khi truyền nhiều dung dịch cùng một lúc, có 2 cổng hoặc 3 cổng. Kiểu Half body và block body - Đầu kết nối dạng xoáy "male" dễ điều chỉnh, thuận tiện cho người sử dụng. Van khóa Ergonomic xoay và có khóa bảo vệ protector. - Chịu áp lực tới 750PSI - Cổng xoay dạng ON hoặc OFF. | 1 cái/ gói | 6 | Cái | Frisch Medical | Ấn Độ | 180000 | 180000 | 300 | 54000000 |  | 180000 | Quyết định số 980/QĐ-BV ngày 28 tháng 06 năm 2021 của Bệnh viện Đa khoa tỉnh Hà Giang |  |  | 0 | 300 | 54000000 |  | 0 |  |  | 0 |  |  | 0 | [9 empty] | 0 |  |  | 0 |  |  | 0 |  |  | 0 |  |  | 0 |  |  | 0 |  |  | 0 |  |  | 0 |  |  | 0 |  |  | 0 |  |  | 0 |  |  | 0
37 | BS.37 | N04.03.100 | Bộ phân phối dùng trong can thiệp tim mạch hoặc tương đương | Thiết kế block body, 2 cổng hoặc 3 cổng, kiểu tay ErgoNess HP off Handle. Chịu được áp lực cao 500 đến 600 psi. Van khóa Ergonomic xoay 3 hướng. Đầu nối Luer tương thích cổng Male / Female . Khóa Male dạng xoay. | 1 bộ / bao | 5 | Cái | USM Healthcare | Việt Nam | 180000 | 180000 | 50 | 9000000 |  | 180000 | Quyết định số 980/QĐ-BV ngày 28 tháng 06 năm 2021 của Bệnh viện Đa khoa tỉnh Hà Giang |  |  | 0 | 50 | 9000000 |  | 0 |  |  | 0 |  |  | 0 | [9 empty] | 0 |  |  | 0 |  |  | 0 |  |  | 0 |  |  | 0 |  |  | 0 |  |  | 0 |  |  | 0 |  |  | 0 |  |  | 0 |  |  | 0 |  |  | 0
|  | 2: N04.04.010; 3: Ống thông (catheter) các loại, các cỡ | 0 |  | 0 | [5 empty] | 0 | 0 | 0 |  | 0 |  |  | 0 |  |  | 0 | [9 empty] | 0 |  |  | 0 |  |  | 0 |  |  | 0 |  |  | 0 |  |  | 0 |  |  | 0 |  |  | 0 |  |  | 0 |  |  | 0 |  |  | 0 |  |  | 0
38 | BS.38 | N04.04.010 | Catheter chụp chẩn đoán tim và mạch vành loại mềm mại dễ lái hoặc tương đương | Kích thước: 4F, 5F dài từ 80cm đến 120 cm (± 0.5cm) - Nhiều hình dáng đặc trưng cho từng vị trí đích: chụp vành trái, vành phải, buồng tim và đa năng. - Cấu trúc 3 lớp: giữa là lớp đan kép bằng thép không rỉ, lớp trong và ngoài bằng Polyurethanrich nylon. - Cỡ 5F có lòng rộng 1,2mm và cỡ 4F có lòng rộng 1,03mm đường kính. - Đầu catheter mềm mại, không tổn thương thành mạch máu. | 5 Cái/ Hộp | 3 | Cái | Terumo/ Việt Nam | Việt Nam | 720000 | 481950 | 150 | 108000000 |  | 481950 | Số 395 /QĐ-BVC ngày 01 tháng 4 năm 2021 Tên gói thầu: Mua vật tư can thiệp tim mạch của Bệnh viện C của bv C thái nguyên |  |  | 0 | 150 | 108000000 |  | 0 |  |  | 0 |  |  | 0 | [9 empty] | 0 |  |  | 0 |  |  | 0 |  |  | 0 |  |  | 0 |  |  | 0 |  |  | 0 |  |  | 0 |  |  | 0 |  |  | 0 |  |  | 0 |  |  | 0
39 | BS.39 | N04.04.010 | Catheter chụp động mạch vành các cỡ | Có lớp lưới đôi sợi bện bằng thép không gỉ gia cường chống xoắn vượt trội. 2 lớp vỏ Polyamid trơn láng dễ luồn. Dài 100cm; cỡ 4F/5F; chịu áp 1050Psi. Các hình dạng đầu catheter: JL; JR; Pigtail; Multi…v.v và hình dạng JX4.0 chụp đa năng Cỡ: 4Fr: 1.05ID x 1.4OD, cỡ 5Fr 1.2ID x 1.68OD; | 05 cái/hộp | 5 | Cái | Forte Grow Medical (Nhật) | Việt Nam | 729000 | 729000 | 200 | 145800000 |  | 729000 | Quyết định số 980/QĐ-BV ngày 28 tháng 06 năm 2021 của Bệnh viện Đa khoa tỉnh Hà Giang |  |  | 0 | 200 | 145800000 |  | 0 |  |  | 0 |  |  | 0 | [9 empty] | 0 |  |  | 0 |  |  | 0 |  |  | 0 |  |  | 0 |  |  | 0 |  |  | 0 |  |  | 0 |  |  | 0 |  |  | 0 |  |  | 0 |  |  | 0
40 | BS.40 | N04.04.010 | Catheter chụp động mạch vành 2 bên hoặc tương đương | Kích thước: cỡ 5F, dài 100cm (± 5cm) Cấu trúc :giữa là lớp đan kép, trong và ngoài bằng chất liệu Polyamide Cỡ 5F có lòng rộng 1.20mm và cỡ 4F có lòng rộng 1.05mm đường kính. Đặc điểm: lòng ống rộng, linh hoặt và chống gập gãy, xoắn vặn tốt. Khả năng nhớ hình tốt. Áp lực tối đa cỡ 5F 1200spi | 5 Cái/ Hộp | 3 | Cái | Terumo/ Nhật Bản | Nhật Bản | 749700 | 749700 | 50 | 37485000 |  | 749700 | Quyết định số 980/QĐ-BV ngày 28 tháng 06 năm 2021 của Bệnh viện Đa khoa tỉnh Hà Giang |  |  | 0 | 50 | 37485000 |  | 0 |  |  | 0 |  |  | 0 | [9 empty] | 0 |  |  | 0 |  |  | 0 |  |  | 0 |  |  | 0 |  |  | 0 |  |  | 0 |  |  | 0 |  |  | 0 |  |  | 0 |  |  | 0 |  |  | 0
41 | BS.41 | N04.04.010 | Ống dẫn lưu qua da hoặc tương đương | - Ống dẫn lưu qua da có khóa, kích thước: 6.5F, 7.5F 8.5F, 10F, 12F, 14F với chiều dài catheter 15, 25 và 40 cm. - Ống thông 6.5F-10F có 8 lỗ thoát dịch; 12F và 14F có 9 lỗ | Hộp/5cái | 1 | cái | Merit Medical Systems, Inc | Mỹ | 2200000 | 2200000 | 20 | 44000000 |  | 2200000 | Quyết định số 980/QĐ-BV ngày 28 tháng 06 năm 2021 của Bệnh viện Đa khoa tỉnh Hà Giang |  |  | 0 | 20 | 44000000 |  | 0 |  |  | 0 |  |  | 0 | [9 empty] | 0 |  |  | 0 |  |  | 0 |  |  | 0 |  |  | 0 |  |  | 0 |  |  | 0 |  |  | 0 |  |  | 0 |  |  | 0 |  |  | 0 |  |  | 0
|  | 2: N04.04.020; 3: Ống thông dẫn đường (guiding catheter) các loại, các cỡ | 0 |  | 0 | [5 empty] | 0 | 0 | 0 |  | 0 |  |  | 0 |  |  | 0 | [9 empty] | 0 |  |  | 0 |  |  | 0 |  |  | 0 |  |  | 0 |  |  | 0 |  |  | 0 |  |  | 0 |  |  | 0 |  |  | 0 |  |  | 0 |  |  | 0
42 | BS.42 | N04.04.020 | Ống thông chẩn đoán, can thiệp mạch gan hình dạng Yashiro | Cấu tạo: 3 lớp - Lớp giữa là lớp đan bằng thép không rỉ - Lớp trong và lớp ngoài là polyurethane rich nylon - Đoạn xa có lớp phủ ái nước Hydrophilic M Coating - Đường kính lòng ống: 1.1 mm (cỡ 5Fr) và 1.03mm (cỡ 4Fr) Kích cỡ: 5Fr, 4Fr. Chiều dài:70cm Hình dạng đầu tip, Yashiro type. Tiêu chuẩn: ISO, CE | Hộp/ 3 cái |  | Cái | Ashitaka Factory of Terumo Corporation | Nhật | 1200000 | 1200000 | 20 | 24000000 |  | 1200000 | Số 1005/QĐ-BVĐHYD ngày 14 tháng 4 năm 2021 Tên gói thầu: Cung cấp vật tư y tế tiêu hao chuyên khoa tim mạch năm 2021 |  |  | 0 | 20 | 24000000 |  | 0 |  |  | 0 |  |  | 0 | [9 empty] | 0 |  |  | 0 |  |  | 0 |  |  | 0 |  |  | 0 |  |  | 0 |  |  | 0 |  |  | 0 |  |  | 0 |  |  | 0 |  |  | 0 |  |  | 0
43 | BS.43 | N04.04.020 | Catheter chụp chuẩn đoán não và ngoại biên loại lòng rộng | Cấu tạo: 3 lớp - Lớp trong và lớp ngoài là Nylon rich Polyurethan. - Lớp giữa là lớp đan kép bằng thép không gỉ (SUS) (32 sợi) - Kích thước: đường kính 4Fr (lòng rộng 1.03mm) - 5Fr (lòng rộng 1.20mm). Chiều dài 80cm, 100cm - Thành ống mỏng cho đường kính trong rộng. Tương thích guidewire 0.038''. Giới hạn áp lực 4Fr: 750psi, 5Fr: 1000psi. | Hộp/ 5 cái |  | Cái | Ashitaka Factory of Terumo Corporation | Nhật | 945000 | 850000 | 20 | 18900000 |  | 850000 | Số 623 /QĐ-BVĐK ngày 17 tháng 03 năm 2021 Tên gói thầu: Gói thầu số 02: Vật tư chẩn đoán và can thiệp mạch não Hình thức lựa chọn nhà thầu: Đấu thầu rộng rãi không qua mạng của Bệnh viện Đa khoa tỉnh Lâm Đồng |  |  | 0 | 20 | 18900000 |  | 0 |  |  | 0 |  |  | 0 | [9 empty] | 0 |  |  | 0 |  |  | 0 |  |  | 0 |  |  | 0 |  |  | 0 |  |  | 0 |  |  | 0 |  |  | 0 |  |  | 0 |  |  | 0 |  |  | 0
44 | BS.44 | N04.04.020 | Ống thông trợ giúp can thiệp ĐMV (Guiding catheter) hoặc tương đương | Có khả năng giữ lại hình dáng các đường cong (curve). - Có lòng ống rộng nhất, cho phép luồn đồng thời 2 balloon, kissing balloon. - Kích thước: Cỡ 6Fr, lòng rộng tối thiểu 0.071 Inch. Cỡ 7Fr, lòng rộng tối thiểu 0.081 Inch - Có khả năng cản tia X đặc biệt từ distal shaft đến đỉnh. - Thiết kế được lòng ống rộng là nhờ có công nghệ Full Wall mang lại khả năng luồn qua những tổn thương khúc khuỷu dễ dàng, độ đàn hồi tốt (để giữ được hình dạng của curve ), sự truyền lực quay và độ trơn của lòng ống. - Có khả năng tương thích rộng rãi với nhiều thiết bị khác. | 1 cái / hộp | 1 | Cái | Medtronic/ Mỹ/Ireland | Mỹ | 729000 | 2100000 | 40 | 29160000 |  | 2100000 | Quyết định số 980/QĐ-BV ngày 28 tháng 06 năm 2021 của Bệnh viện Đa khoa tỉnh Hà Giang |  |  | 0 | 40 | 29160000 |  | 0 |  |  | 0 |  |  | 0 | [9 empty] | 0 |  |  | 0 |  |  | 0 |  |  | 0 |  |  | 0 |  |  | 0 |  |  | 0 |  |  | 0 |  |  | 0 |  |  | 0 |  |  | 0 |  |  | 0
45 | BS.45 | N04.04.020 | Catheter trợ giúp can thiệp loại đầu mềm hoặc tương đương | - Thân catheter có phủ lớp ái nước Hydrophilic. Dài 100cm - Trợ lực đẩy (back - up) tốt, đáp ứng chuyển động xoay 1-1 (1:1 torque) - Chống xoắn, giảm thắt nút - Cỡ 6Fr có lòng 0.071'' - Cấu trúc đa dạng dành cho các tổn thương: JL, JR, EBU, XB, MPA, RAD… - Có cấu trúc đặc biệt (TIG2) phục vụ cho việc chụp và canh thiệp các tổn thương động mạch vành trái và phải - Có các size 5F (không có lỗ bên); 6F, 7F (có lỗ bên và không có lỗ bên - 2 sideholes). Có tối thiểu 47 size với đường kính 6F | 1 Cái/ Hộp | 3 | Cái | PendraCare International B.V., Hà Lan | Hà Lan | 2300000 | 2300000 | 20 | 46000000 |  | 2300000 | Sở Y tế tỉnh Lạng Sơn |  |  | 0 | 20 | 46000000 |  | 0 |  |  | 0 |  |  | 0 | [9 empty] | 0 |  |  | 0 |  |  | 0 |  |  | 0 |  |  | 0 |  |  | 0 |  |  | 0 |  |  | 0 |  |  | 0 |  |  | 0 |  |  | 0 |  |  | 0
|  | 2: N04.03.040; 3: Bộ phận chuyển tiếp (transfer set) các loại, các cỡ | 0 |  | 0 | [5 empty] | 0 | 0 | 0 |  | 0 |  |  | 0 |  |  | 0 | [9 empty] | 0 |  |  | 0 |  |  | 0 |  |  | 0 |  |  | 0 |  |  | 0 |  |  | 0 |  |  | 0 |  |  | 0 |  |  | 0 |  |  | 0 |  |  | 0
46 | BS.46 | N04.03.040 | Minicap Extended Life Transfer (Bộ chuyển tiếp (Transfer set) kết nối giữa Catheter và túi dịch lọc) | Dụng cụ bao một đầu nối khóa ngắt mở hệ thống, ống nhựa và đầu nối khóa vặn kép. Chất liệu: PL-124 hoặc PL2330 (Polyethylene, PSU – polysulfure). Tiệt trùng, không có chất gây sốt | Hộp 6 cái | 3 | Cái | Baxter Healthcare S.A | Mỹ | 315244 | 315244 | 15 | 4728660 |  | 315244 | Số 537/QĐ-BVĐHYD ngày 19 tháng 3 năm 2021 Tên gói thầu: Cung cấp vật tư y tế tiêu hao dùng chung năm 2021 |  |  | 6 | 15 | 4728660 |  | 0 |  |  | 0 |  |  | 0 | [9 empty] | 0 |  |  | 0 |  |  | 0 |  |  | 0 |  |  | 0 |  |  | 0 |  |  | 0 |  |  | 0 |  |  | 0 |  |  | 0 |  |  | 0 |  |  | 0
|  | 2: N04.03.100; 3: Ống nối, dây nối, chạc nối (adapter), bộ phân phối (manifold) và cổng chia (stopcock) dùng trong thủ thuật, phẫu thuật, chăm sóc người bệnh các loại, các cỡ | 0 |  | 0 | [7 empty] | 0 |  | 0 |  |  | 0 |  |  | 0 | [9 empty] | 0 |  |  | 0 |  |  | 0 |  |  | 0 |  |  | 0 |  |  | 0 |  |  | 0 |  |  | 0 |  |  | 0 |  |  | 0 |  |  | 0 |  |  | 0
47 | BS.47 | N04.03.100 | Sâu máy thở | Sâu máy thở 15cm, đk co nối 22mm | 1 cái/túi | 6 | Cái | R-Vent Medikal Uretim A.S., | Thổ Nhĩ Kỳ | 23000 | 23100 | 1000 | 23000000 |  | 23100 | Số: 66/QĐ-SYT ngày 22/01/2021 Tên gói thầu:Gói thầu số 6 cung ứng vật tư y tế theo mặt hàng của Văn phòng Sở y tế Điện Biên |  |  | 0 | 1000 | 23000000 |  | 0 |  |  | 0 |  |  | 0 | [9 empty] | 0 |  |  | 0 |  |  | 0 |  |  | 0 |  |  | 0 |  |  | 0 |  |  | 0 |  |  | 0 |  |  | 0 |  |  | 0 |  |  | 0 |  |  | 0
|  | 2: N04.04.030; 3: Vi ống thông (micro-catheter) các loại, các cỡ | 0 |  | 0 | [5 empty] | 0 | 0 | 0 |  | 0 |  |  | 0 |  |  | 0 | [9 empty] | 0 |  |  | 0 |  |  | 0 |  |  | 0 |  |  | 0 |  |  | 0 |  |  | 0 |  |  | 0 |  |  | 0 |  |  | 0 |  |  | 0 |  |  | 0
48 | BS.48 | N04.04.030 | Micro catheter trợ giúp dây dẫn đường cho bóng và stent hoặc tương đương | Kích thước: cỡ 1.8F Đặc điểm: Đoạn đầu có cấu tạo nhiều đoạn, nhiều lớp, sau đoạn đầu mềm là đoạn có lớp cuộn bằng vàng để vẫn giữ được đặc tính mềm mà tăng tính cản quang, sau đó là đoạn đan kép bằng thép không rỉ , mặt trong và mặt ngoài là PTFE tăng tính trơn nhẵn Lớp trong và lớp ngoài là PTFE | 1 Cái/ Hộp | 3 | Cái | Terumo/ Nhật Bản | Nhật Bản | 10248000 | 10248000 | 2 | 20496000 |  | 10248000 | Quyết định số 980/QĐ-BV ngày 28 tháng 06 năm 2021 của Bệnh viện Đa khoa tỉnh Hà Giang |  |  | 0 | 2 | 20496000 |  | 0 |  |  | 0 |  |  | 0 | [9 empty] | 0 |  |  | 0 |  |  | 0 |  |  | 0 |  |  | 0 |  |  | 0 |  |  | 0 |  |  | 0 |  |  | 0 |  |  | 0 |  |  | 0 |  |  | 0
49 | BS.49 | N04.04.030 | Vi ống thông dùng trong can thiệp hoặc tương đương | Microcatheter dùng trong can thiệp mạch. Có 3 loại đầu típ: thẳng, cong 45°, đầu cong cổ thiên nga. Chiều dài lớp ái nước 80cm. Có 1 marker ở đầu típ. Chiều dài: 110, 130, 150 cm. Đầu gần 2.8, 2.9 F, đầu xa: 2.1, 2.4, 2.8, 2.9 F. Chịu được áp lực 800 PSI. size 2.8F-2.1F tương tích với: coil lớn nhất 0.016", cỡ hạt vi cầu lớn nhất ≤700 µm; cỡ hạt đa sắc cạnh: ≤500 µm; size 2.8-2.4F và 2.8F-2.8F tương tích với: coil lớn nhất 0.018", cỡ hạt vi cầu lớn nhất ≤700 µm; cỡ vật liệu đa sắc cạnh: ≤700 µm; size 2.9F- 2.9F: tương thích với cỡ hạt vi cầu lớn nhất ≤900 µm;cỡ vật liệu đa sắc cạnh: ≤1000 µm; | Hộp/1cái | 1 | cái | Merit Medical Systems, Inc | Mỹ | 9050000 | 9050000 | 50 | 452500000 |  | 9050000 | Quyết định số 980/QĐ-BV ngày 28 tháng 06 năm 2021 của Bệnh viện Đa khoa tỉnh Hà Giang |  |  | 0 | 50 | 452500000 |  | 0 |  |  | 0 |  |  | 0 | [9 empty] | 0 |  |  | 0 |  |  | 0 |  |  | 0 |  |  | 0 |  |  | 0 |  |  | 0 |  |  | 0 |  |  | 0 |  |  | 0 |  |  | 0 |  |  | 0
|  | 2: N04.04.040; 3: Nắp đóng bộ chuyển tiếp của catheter chuyên dụng trong lọc màng bụng (minicap) các loại, các cỡ | 0 |  | 0 | [5 empty] | 0 | 0 | 0 |  | 0 |  |  | 0 |  |  | 0 | [9 empty] | 0 |  |  | 0 |  |  | 0 |  |  | 0 |  |  | 0 |  |  | 0 |  |  | 0 |  |  | 0 |  |  | 0 |  |  | 0 |  |  | 0 |  |  | 0
50 | BS.50 | N04.04.040 | Minicaps (Nắp đậy túi dịch thẩm phân) | Nắp đóng bộ chuyển tiếp (Minicap with povidone - iodine) | Hộp 60 cái | 3 | Cái | Baxter Healthcare S.A | Ireland | 4900 | 4900 | 10800 | 52920000 |  | 4900 | Số 476/QĐ-SYT ngày 08 tháng 04 năm 2021 Tên gói thầu: Gói thầu số 01: Vật tư y tế của SYT điện biên |  |  | 492 | 10800 | 52920000 |  | 0 |  |  | 0 |  |  | 0 | [9 empty] | 0 |  |  | 0 |  |  | 0 |  |  | 0 |  |  | 0 |  |  | 0 |  |  | 0 |  |  | 0 |  |  | 0 |  |  | 0 |  |  | 0 |  |  | 0
|  | 2: N05.02.030; 3: Chỉ khâu không tiêu các loại, các cỡ | 0 |  | 0 | [5 empty] | 0 | 0 | 0 |  | 0 |  |  | 0 |  |  | 0 | [9 empty] | 0 |  |  | 0 |  |  | 0 |  |  | 0 |  |  | 0 |  |  | 0 |  |  | 0 |  |  | 0 |  |  | 0 |  |  | 0 |  |  | 0 |  |  | 0
51 | BS.51 | N05.02.030 | Chỉ lanh | Chỉ phẫu thuật không tiêu Cordonnet special, size 80, chiều dài: 360m. Trọng lượng mỗi cuộn: 20g | 10 cuộn/hộp | 6 | Cuộn | DMC | Pháp | 150000 | 150000 | 88 | 13200000 |  | 150000 | Số: 706/QĐ - BV ngày 26/7/2021 Tên gói thầu: Mua Vật tư y tế, hóa chất thông thường trượt thầu năm 2021 của Bệnh viện đa khoa huyện Đại Từ |  |  | 26 | 30 | 4500000 |  | 0 |  |  | 0 |  |  | 0 | [9 empty] | 0 |  |  | 0 |  |  | 0 |  |  | 0 |  |  | 0 |  |  | 0 |  |  | 0 |  |  | 0 | 15 | 40 | 6000000 |  |  | 0 | 10 | 15 | 2250000 | 3 | 3 | 450000
|  | 2: N05.03.050; 3: Dây cưa sử dụng trong thủ thuật, phẫu thuật các loại, các cỡ | 0 |  | 0 | [5 empty] | 0 | 0 | 0 |  | 0 |  |  | 0 |  |  | 0 | [9 empty] | 0 |  |  | 0 |  |  | 0 |  |  | 0 |  |  | 0 |  |  | 0 |  |  | 0 |  |  | 0 |  |  | 0 |  |  | 0 |  |  | 0 |  |  | 0
52 | BS.52 | N05.03.050 | Dây cưa sọ não | Dây cưa xương dài 40cm, bằng thép không gỉ | 1 cái/gói | 6 | Cái | Schreiber | Đức | 147000 | 336000 | 200 | 29400000 |  | 336000 | Số 889/QĐ-BVĐK ngày 19 tháng 04 năm 2021 Tên gói thầu: Gói thầu số 15: Vật tư y tế tổng hợp. Hình thức lựa chọn nhà thầu: Đấu thầu rộng rãi không qua hệ thống mạng đấu thầu quốc gia CỦA Bệnh viện Đa khoa tỉnh Lâm Đồng |  |  | 107 | 200 | 29400000 |  | 0 |  |  | 0 |  |  | 0 | [9 empty] | 0 |  |  | 0 |  |  | 0 |  |  | 0 |  |  | 0 |  |  | 0 |  |  | 0 |  |  | 0 |  |  | 0 |  |  | 0 |  |  | 0 |  |  | 0
|  | 2: N06.02.020; 3: Stent động mạch vành phủ thuốc các loại, các cỡ | 0 |  | 0 | [5 empty] | 0 | 0 | 0 |  | 0 |  |  | 0 |  |  | 0 | [9 empty] | 0 |  |  | 0 |  |  | 0 |  |  | 0 |  |  | 0 |  |  | 0 |  |  | 0 |  |  | 0 |  |  | 0 |  |  | 0 |  |  | 0 |  |  | 0
53 | BS.53 | N06.02.020 | Giá đỡ (stent) mạch vành phủ thuốc Sirolimus hoặc tương đương | Khung stent làm từ hợp kim CoCr L605. Thiết kế mở 9 đỉnh 3 kết nối. Độ dày thanh chống: 65 µm. Chiều rộng thanh chống : 72 µm. Chiều rộng thanh kết nối: 58 µm. Chiều dài stent: 8, 10, 13, 16, 18, 23, 28, 33, 38, 43, 48 mm. Đường kính stent: 2.25, 2.50, 2.75, 3.00, 3.25, 3.50, 4.00 mm. phủ thuốc Sirolimus 1.4 µg/mm2. Thuốc được phóng thích 100% trong vòng 100 ngày nhờ Polymer tự tiêu sinh học (PLGA) 85/15. Đường kính thân gần (0.63 mm). Biên dạng đầu tip (0.017” ~ 0.43 mm). Phủ lớp Hydrophilic. Chiều dài ống dẫn guidewire: 27 cm. Kỹ thuật xếp bóng 2 - 4 cánh. Áp lực bơm danh định: 8 atm. Áp suất giới hạn: 16 – 19 atm. Khả năng tương thích dây dẫn: 0.014” (0.36 mm). Khả năng tương thích ống thông: 5F. Chỉ thị nhiệt độ kiểm soát chất lượng sản phẩm trong lưu kho, bảo quản và vận chuyển. | 1 cái / hộp | 3 | Cái | USM Healthcare | Việt Nam | 25750000 | 25750000 | 20 | 515000000 |  | 25750000 | Quyết định số 980/QĐ-BV ngày 28 tháng 06 năm 2021 của Bệnh viện Đa khoa tỉnh Hà Giang |  |  | 0 | 20 | 515000000 |  | 0 |  |  | 0 |  |  | 0 | [9 empty] | 0 |  |  | 0 |  |  | 0 |  |  | 0 |  |  | 0 |  |  | 0 |  |  | 0 |  |  | 0 |  |  | 0 |  |  | 0 |  |  | 0 |  |  | 0
54 | BS.54 | N06.02.020 | Stent mạch vành phủ thuốc Sirolimus, khung CoCr L605 hoặc tương đương | Khung giá đỡ động mạch vành các cỡ phủ thuốc Sirolimus có phủ lớp polymer sinh học tự tiêu Khung giá đỡ: khung cobalt-crom (CoCr L605) Lớp polymers tự tiêu: PLLA Polylactid acid - Thuốc tự tiêu hoàn toàn sau 120 ngày - Mật độ phủ thuốc: 1.25 μg/mm2. - Độ dầy lớp phủ thuốc: 2 μm - Độ dầy thanh chống: 73μm - Khẩu kính qua tổn thương: 0.90mm - Áp lực thường (NP) 8 atm, áp lực nổ (RBP): 16atm ngoại trừ với đường kính 4.5/ 5.0 và đường kính 4.0 với các chiều dài hơn 20mm (14atm) - Số lượng Zíc Zắc: đường kính 2.25-2.5: 6 zíc zắc, đường kính 2.75-3.5: 8 zíc zắc, đường kính 4.0-5.0: 10 zíc zắc - Đường kính stent: từ 2.25; 2.5; 2.75; 3.0; 3.5; 4.0; 4.5, 5.0mm - Độ dài stent: từ 8; 12; 16; 20; 24; 28; 32; 36; 40mm | 1 cái/hộp | 3 | Cái | Cardionovum | Đức | 40500000 | 40500000 | 30 | 1215000000 |  | 40500000 | Quyết định số 980/QĐ-BV ngày 28 tháng 06 năm 2021 của Bệnh viện Đa khoa tỉnh Hà Giang |  |  | 0 | 30 | 1215000000 |  | 0 |  |  | 0 |  |  | 0 | [9 empty] | 0 |  |  | 0 |  |  | 0 |  |  | 0 |  |  | 0 |  |  | 0 |  |  | 0 |  |  | 0 |  |  | 0 |  |  | 0 |  |  | 0 |  |  | 0
55 | BS.55 | N06.02.020 | Khung giá đỡ động mạch vành bọc thuốc, lõi kép hoặc tương đương | 'Kỹ thuật stent được cải tiến qua sự kết hợp công nghệ CoreWire Technology và cấu trúc stent dạng sóng hình Sin độ dày còn 0.0032 in. Hệ thống di chuyển MicroTrac , áp lực thường (12 atm), áp lực vỡ bóng 18 atm( đường kính 2.0 - 4.0mm) và 16 atm ( đường kính 4.5-5.0). Bọc thuốc (Zotarolimus). Vật liệu Polyme: Polimer BioLinx. Vật liệu stent Core: Pt–Ir. Marker trên stent bằng vật liệu Platinum iridium. Đường kính 2.0: chiều dài 8, 12, 15, 18, 22, 26, 30mm. Đường kính 2.25, 2.5, 2.75, 3.0, 3.5, 4.0mm: chiều dài 8, 12, 15, 18, 22, 26, 30, 34, 38mm. Đường kính 4.5, 5.0mm: chiều dài 12, 15, 18, 22, 26, 30mm | 1 cái/hộp | 1 | Cái | Medtronic/ Ireland | Ireland | 46000000 | 46000000 | 10 | 460000000 |  | 46000000 | Quyết định số 980/QĐ-BV ngày 28 tháng 06 năm 2021 của Bệnh viện Đa khoa tỉnh Hà Giang |  |  | 0 | 10 | 460000000 |  | 0 |  |  | 0 |  |  | 0 | [9 empty] | 0 |  |  | 0 |  |  | 0 |  |  | 0 |  |  | 0 |  |  | 0 |  |  | 0 |  |  | 0 |  |  | 0 |  |  | 0 |  |  | 0 |  |  | 0
56 | BS.56 | N06.02.020 | Khung giá đỡ động mạch phủ thuốc Sirolimus và polymer tự tiêu mặt áp thành hoặc tương đương | Làm bằng Cobalt Chromium L605. Cấu trúc thành mỏng 80 Micron. Khẩu kính nhỏ (Cỡ 3.0 có khẩu kính 0.044' tương đương 1.12mm). Thân catheter: kích thước tối đa 2.7 Fr (0.89 mm), kích thước tối thiểu 1.9 Fr (0.64 mm). Phủ Hydrophilic ở Trục xa. Stent có thiết kế mắt mở. Phủ thuốc Sirolimus, Liều lượng: 3.9µg/mm chiều dài stent. Lớp Polymer tự tiêu (DL-Lactide-co-caprolactone) chỉ phủ tại mặt áp thành giúp cho thuốc được phân bố đều và tập thung tại đích tác dụng. Thuốc và polymer giải phóng hoàn toàn sau 3-4 tháng. Đường kính (mm): 2.25, 2.5, 2.75, 3.0, 3.5, 4.0. Độ dài (mm): 9, 12, 15, 18, 21, 24, 28, 33, 38 | 1 cái/hộp | 1 | Cái | Terumo - Nhật Bản | Nhật Bản | 43450000 | 43450000 | 10 | 434500000 |  | 43450000 | Quyết định số 980/QĐ-BV ngày 28 tháng 06 năm 2021 của Bệnh viện Đa khoa tỉnh Hà Giang |  |  | 0 | 10 | 434500000 |  | 0 |  |  | 0 |  |  | 0 | [9 empty] | 0 |  |  | 0 |  |  | 0 |  |  | 0 |  |  | 0 |  |  | 0 |  |  | 0 |  |  | 0 |  |  | 0 |  |  | 0 |  |  | 0 |  |  | 0
57 | BS.57 | N06.02.020 | Khung giá đỡ (Stent) ĐMV bọc thuốc Everolimus Xience Sierra | - Khung giá đỡ mạch vành có phủ thuốc Everolimus chất liệu Cobalt Chromium (Cobalt Crom L-605), nở trên bóng - Khả năng giãn nở sau khi bung stent lên tới 3.75mm cho stent 2.0 - 3.25mm và 5.5mm cho stent 3.5 - 4.0mm mà không làm nứt gãy lớp coating, mang lại nhiều lựa chọn hơn trong điều trị. - Thiết kế linh hoạt Tip với đồng trục hệ thống định vị (CPS) cho hiệu quả cao nhất trong các tổn thương vôi hóa ngoằn ngoèo phức tạp. - Độ an toàn vượt trội: tỉ lệ huyết khối rất thấp trên cả những bệnh nhân có bệnh lý phức tạp như tiểu đường, tắc nghẽn mãn tính, nguy cơ chảy máu cao, STEMI, mạch nhánh,... - Chiều dài: 8, 12, 15, 18, 23, 28, 33, 38 mm; Đường kính: 2.0, 2.25, 2.5,2.75, 3.0, 3.25, 3.5, 4.0 mm - Thông số stent: Thiết kế stent: Multilink 3-3-3, non-linear link; Chất liệu: L-605 Cobalt Chromium; Thuốc: Everolimus, liều lượng: 100 mcrg/cm2; Chất liệu Polymer: Fluorinated Copolymer; Độ dầy mắt stent: 0.0032"; Độ co ngắn khi bung: 0% - Thông số hệ thống: Áp lực định danh: 9 atm (stent cỡ 2.0-2.5mm) và 12atm (stent cỡ 2.75 - 4.0mm), áp lực tối đa: 16 atm; Thông số thân: Đoạn xa 0.89mm; Đoạn gần: 0.71mm; Chất liệu bóng: Pebax 72D; Tiết diện cắt ngang: 0.039" (3.0 x 18 mm); Độ dài hệ thống: 145 cm; tiết diện đầu chóp: 0.017" (3.0 x 18 mm) | Hộp 1 cái | 1 | Cái | Abbott Vascular | Ireland | 45400000 | 46800000 | 5 | 227000000 |  | 46800000 | 93/CVYDQLHN ngày 8/1/2021 |  |  | 0 | 5 | 227000000 |  | 0 |  |  | 0 |  |  | 0 | [9 empty] | 0 |  |  | 0 |  |  | 0 |  |  | 0 |  |  | 0 |  |  | 0 |  |  | 0 |  |  | 0 |  |  | 0 |  |  | 0 |  |  | 0 |  |  | 0
58 | BS.58 | N06.02.020 | Stent có màng bọc dùng trong cấp cứu hoặc tương đương | Stent dùng trong cấp cứu Đủ size cỡ | 1 cái/hộp | 3 | Cái | Insitu/ Mỹ | Mỹ | 73000000 | 73000000 | 1 | 73000000 |  | 73000000 | Số: 3570/QĐ-BM ngày 01 tháng 12 năm 2020 Tên gói thầu: Gói 1 - Dụng cụ, vật tư tiêu hao dùng trong can thiệp tim mạch của BV bạch mai |  |  | 0 | 1 | 73000000 |  | 0 |  |  | 0 |  |  | 0 | [9 empty] | 0 |  |  | 0 |  |  | 0 |  |  | 0 |  |  | 0 |  |  | 0 |  |  | 0 |  |  | 0 |  |  | 0 |  |  | 0 |  |  | 0 |  |  | 0
|  | 2: N07.01.100; 3: Bộ dụng cụ lấy huyết khối trong lòng mạch máu các loại, các cỡ (bao gồm: ống hút, vi ống thông, khoan huyết khối, giá đỡ kéo huyết khối...) | 0 |  | 0 | [5 empty] | 0 | 0 | 0 |  | 0 |  |  | 0 |  |  | 0 | [9 empty] | 0 |  |  | 0 |  |  | 0 |  |  | 0 |  |  | 0 |  |  | 0 |  |  | 0 |  |  | 0 |  |  | 0 |  |  | 0 |  |  | 0 |  |  | 0
59 | BS.59 | N07.01.100 | Bộ dụng cụ hút huyết khối động mạch vành lòng hút lớn hoặc tương đương | Chiều dài ống hút 145cm. Đi trên dây dẫn kích thước 0,014". Có hai kích cỡ 6F và 7F. Loại 6F: kích thước đầu gần: 0.95 mm2, kích thước đầu xa: 0.97 mm2 Loại 7F: kích thước đầu gần: 1.54 mm2, kích thước đầu xa: 1.54 mm2 Ống dò: dài 127cm, đường kính nhỏ 0,35mm có thể đi tới đoạn xa của động mạch vành Khoảng cách đầu tip đến lỗ luồn dây 25cm. 1 Marker định vị cách đầu tip 3mm. Một bộ hút huyết khối bao gồm: 1 thân ống hút, 1 ống bơm 60ml, 2 bộ lọc 40µm, 1 dây nối có 1 đầu khóa 2 chạc, 1 kim chọc. Tiêu chuẩn ISO, CE. | 1 cái / hộp | 3 | Cái | Eucatech | Đức | 8650000 | 8650000 | 3 | 25950000 |  | 8650000 | SYT lạng sơn |  |  | 0 | 3 | 25950000 |  | 0 |  |  | 0 |  |  | 0 | [9 empty] | 0 |  |  | 0 |  |  | 0 |  |  | 0 |  |  | 0 |  |  | 0 |  |  | 0 |  |  | 0 |  |  | 0 |  |  | 0 |  |  | 0 |  |  | 0
|  | 2: N07.01.110; 3: Bộ dụng cụ mở đường vào mạch máu các loại, các cỡ (bao gồm: kim chọc, dây dẫn, ống có van tạo đường vào lòng mạch - introducer sheath) | 0 |  | 0 | [5 empty] | 0 | 0 | 0 |  | 0 |  |  | 0 |  |  | 0 | [9 empty] | 0 |  |  | 0 |  |  | 0 |  |  | 0 |  |  | 0 |  |  | 0 |  |  | 0 |  |  | 0 |  |  | 0 |  |  | 0 |  |  | 0 |  |  | 0
60 | BS.60 | N07.01.110 | Bộ mở đường vào mạch đùi hoặc tương đương | Kích thước: Cỡ 4F, 5F, 6F, 7F dài 10cm (± 0.5cm) Cấu tạo: Bao gồm các thành phần sau: . Kim luồn chọc mạch cỡ 18G . Wire nhựa nhỏ cỡ 0.03 inch x 45cm . Bơm tiêm 2.5ml . Ống mở đường . Que nong Thành ống mở đường làm bằng chất liệu ETFE Van cầm máu hình chữ thập kiểu "Cross-Cut" | 5 Bộ/ Hộp | 3 | Bộ | Terumo/ Việt Nam | Việt Nam | 525000 | 525000 | 30 | 15750000 |  | 525000 | Số 476/QĐ-SYT ngày 08 tháng 04 năm 2021 Tên gói thầu: Gói thầu số 01: Vật tư y tế của SYT đồng nai |  |  | 0 | 30 | 15750000 |  | 0 |  |  | 0 |  |  | 0 | [9 empty] | 0 |  |  | 0 |  |  | 0 |  |  | 0 |  |  | 0 |  |  | 0 |  |  | 0 |  |  | 0 |  |  | 0 |  |  | 0 |  |  | 0 |  |  | 0
61 | BS.61 | N07.01.110 | Bộ mở đường vào động mạch quay loại ái nước hoặc tương đương | Kích thước: Cỡ 5F, 6F dài 10cm (± 0.5cm) Cấu tạo: Bao gồm các thành phần sau : . Kim luồn chọc mạch cỡ 20G. . Wire nhựa nhỏ cỡ 0.025" x 45cm . Bơm tiêm 2.5ml . Ống mở đường . Que nong . Dao rạch da Thành ống mở đường được phủ lớp ái nước M Coating giúp đi qua da và thành mạch dễ dàng, lực ma sát cản chỉ bằng 1/2 so với các dụng cụ thông thường | 5 Bộ/ Hộp | 3 | Bộ | Terumo/ Nhật Bản | Việt Nam | 720000 | 720000 | 300 | 216000000 |  | 720000 | Quyết định số 980/QĐ-BV ngày 28 tháng 06 năm 2021 của Bệnh viện Đa khoa tỉnh Hà Giang |  |  | 0 | 300 | 216000000 |  | 0 |  |  | 0 |  |  | 0 | [9 empty] | 0 |  |  | 0 |  |  | 0 |  |  | 0 |  |  | 0 |  |  | 0 |  |  | 0 |  |  | 0 |  |  | 0 |  |  | 0 |  |  | 0 |  |  | 0
|  | 2: N07.01.230; 3: Bơm áp lực cao trong chụp buồng tim mạch các loại, các cỡ | 0 |  | 0 | [5 empty] | 0 | 0 | 0 |  | 0 |  |  | 0 |  |  | 0 | [9 empty] | 0 |  |  | 0 |  |  | 0 |  |  | 0 |  |  | 0 |  |  | 0 |  |  | 0 |  |  | 0 |  |  | 0 |  |  | 0 |  |  | 0 |  |  | 0
62 | BS.62 | N07.01.230 | Bơm áp lực cao có van dùng trong can thiệp tim mạch hoặc tương đương | Bộ bơm bóng áp lực cao bao gồm bơm áp lực cao có kết nối luer xoay và bộ nối Y adaptor pushing click có nối sẵn dây áp lực cao kèm stopcock 3 ngã, dụng cụ xoay dây dẫn, kim luồn dây dẫn. Áp lực chịu được tối đa đến 30 atm, thể tích 20 ml. Vật liệu Polycarbonate. Tay cầm Ergonomic Grip, kiểu T. Cơ chế khóa kiểu nút nhấn, unlock khi nhấn, tự động lock sau khi thôi nhấn. Áp suất về 0 tức thời khi unlock. | 1 bộ / hộp | 5 | Cái | USM Healthcare | Việt Nam | 1500000 | 1500000 | 20 | 30000000 |  | 1500000 | Quyết định số 980/QĐ-BV ngày 28 tháng 06 năm 2021 của Bệnh viện Đa khoa tỉnh Hà Giang |  |  | 0 | 20 | 30000000 |  | 0 |  |  | 0 |  |  | 0 | [9 empty] | 0 |  |  | 0 |  |  | 0 |  |  | 0 |  |  | 0 |  |  | 0 |  |  | 0 |  |  | 0 |  |  | 0 |  |  | 0 |  |  | 0 |  |  | 0
63 | BS.63 | N07.01.230 | Bộ bơm áp lực cao để nong bóng (bơm, khóa van Y và khóa 3 chạc) hoặc tương đương | Bộ bơm áp lực cao để nong bóng (bơm, khóa van Y và khóa 3 chạc) - Áp lực bơm tối đa 30 atm. - Thể tích của nòng ống bơm: 25 ml. - Thiết kế khóa cò súng thuận tiện và nhanh chóng khi tăng và giảm áp. - Đồng hồ đo áp kế nghiêng giúp theo dõi chính xác các điểm áp lực - Bộ kết nối chữ Y kèm theo. Đặc biệt có dạng chữ Y xoáy (screw) có 2 van đầu ra 8-9F - loại 2-in-1 (cho phép đi 2 guidewire đi qua cùng một lúc) | 1 Bộ/ hộp | 6 | Bộ | Frisch Medical | Ấn Độ | 1350000 | 1350000 | 20 | 27000000 |  | 1350000 | Số 476/QĐ-SYT ngày 08 tháng 04 năm 2021 Tên gói thầu: Gói thầu số 01: Vật tư y tế của SYT đồng nai |  |  | 0 | 20 | 27000000 |  | 0 |  |  | 0 |  |  | 0 | [9 empty] | 0 |  |  | 0 |  |  | 0 |  |  | 0 |  |  | 0 |  |  | 0 |  |  | 0 |  |  | 0 |  |  | 0 |  |  | 0 |  |  | 0 |  |  | 0
|  | 2: N07.01.240; 3: Bóng nong (balloon), bóng bơm ngược dòng động mạch chủ, bóng tách rời, bóng chẹn các loại, các cỡ | 0 |  | 0 | [5 empty] | 0 | 0 | 0 |  | 0 |  |  | 0 |  |  | 0 | [9 empty] | 0 |  |  | 0 |  |  | 0 |  |  | 0 |  |  | 0 |  |  | 0 |  |  | 0 |  |  | 0 |  |  | 0 |  |  | 0 |  |  | 0 |  |  | 0
64 | BS.64 | N07.01.240 | Bóng nong mạch ngoại biên phủ thuốc Paclitaxel ≤2µg/mm² hoặc tương đương | Bóng nong mạch ngoại biên phủ thuốc - Phủ thuốc Paclitaxel chống tăng sinh nội mô và cơ trơn thành mạch. • Hàm lượng Paclitaxel: 2µg/mm2. • Chất mang polysorbate và sorbitol • Đã thực hiện nghiên cứu trên hơn 1000 bệnh nhân, không có ca tử vong nào liên quan đến việc sử dụng bóng phủ thuốc từ Paclitaxel. • Đã thực hiện trên 5 nghiên cứu lâm sàng có tổng hơn 2000 bệnh nhân, được công bố trên các tạp chí y khoa uy tín của Mỹ và Châu Âu. • 30 giây nở bóng cho một liều điều trị Paclitaxel. • Lớp phủ thuốc được kích hoạt khi bóng nở • Lượng thuốc mất đi trong quá trình thử nghiệm khi bóng nở/lắc là 0.05% • Tính hiệu quả ổn định của paclitaxel trong thành động mạch đã được chứng minh lên đến 90 ngày. • Bóng phủ thuốc Paclitaxel tương thích với guidewire 0.014", có đường kính: 2; 2.5; 3; 3.5; 4mm, chiều dài: 40; 80; 100; 120; 150mm; chiều dài catheter: 150cm. • Bóng phủ thuốc Paclitaxel tương thích với guidewire 0.035", có đường kính: 4; 5; 6; 7; 8; 9; 10; 12mm, chiều dài: 20; 40; 60; 80; 100; 120; 150mm; chiều dài catheter: 75cm; 100cm; 130cm. | 1 cái/hộp | 3 | Cái | Lutonix Inc. | Mỹ | 26000000 | 26000000 | 5 | 130000000 |  | 26000000 | Số: 439/QĐ-BVC ngày 16 tháng 4 năm 2021 Tên gói thầu: Gói 03: 1004 danh mục Vật tư tiêu hao và hóa chất theo máy Gói 04: 474 danh mục Vật tư tiêu hao và thay thế các kỹ thuật chuyên khoa của bv c đà nẵng |  |  | 0 | 5 | 130000000 |  | 0 |  |  | 0 |  |  | 0 | [9 empty] | 0 |  |  | 0 |  |  | 0 |  |  | 0 |  |  | 0 |  |  | 0 |  |  | 0 |  |  | 0 |  |  | 0 |  |  | 0 |  |  | 0 |  |  | 0
65 | BS.65 | N07.01.240 | Bóng nong động mạch vành áp lực thường hoặc tương đương | Bóng áp lực thường, được làm từ Polyamide, có 3 nếp gấp. Đầu xa: chất liệu polyamide, phủ lớp ái nước, đường kính trục 0.93mm Đầu gần: chất liệu thép không gỉ phủ lớp PTFE, đường kính trục 0.63mm Catheter sử dụng có chiều dài 138cm. Khoảng cách từ lỗ luồn dây tới bóng: 27cm Khẩu kính thâm nhập: 0.017'' (0.43mm) Được đánh dấu bằng 2 marker platinum-iridium để định vị. Áp lực thường: 8bar Áp lực nổ bóng: 19bar (với bóng có đường kính ≤ 2.5mm), 15-18bar với đường kính > 2.5mm Bóng có các đường kính từ :1.5 , 2.0 , 2.25 , 2.5 , 2.75 , 3.0 , 3.25, 3.5 , 4.0mm và chiều dài từ :10mm, 15mm, 20mm, 25mm, 30mm, 40mm. Tiêu chuẩn: ISO, CE. | 1 cái / hộp | 3 | Cái | Eucatech | Đức | 9240000 | 9240000 | 20 | 184800000 |  | 9240000 | SYT lạng sơn |  |  | 0 | 20 | 184800000 |  | 0 |  |  | 0 |  |  | 0 | [9 empty] | 0 |  |  | 0 |  |  | 0 |  |  | 0 |  |  | 0 |  |  | 0 |  |  | 0 |  |  | 0 |  |  | 0 |  |  | 0 |  |  | 0 |  |  | 0
66 | BS.66 | N07.01.240 | Bóng nong động mạch vành loại áp lực thường Phủ lớp ái nước hoặc tương đương | Đường kính các cỡ Entry Profile nhỏ 0.41mm (0.016'') . Chất liệu Ultra-Slim. Công nghệ lái hướng PowerTrac Technology. Phủ lớp ái nước Dura-Trac hydrophilic. Marker chất liệu Platinum iridium 1.5mm. Chiều dài Catheter: 142 cm. Kích thước: 1.5 chiều dài 6 đến 20mm. Kích thước: 2.25, 2.75,3.25,3.75 chiều dài từ 6 đến 25mm. Kích thước: 2.0, 2.5, 3.0, 3.5, 4.0 chiều dài 6 đến 30mm. Bóng có nếp gấp | 1 cái / hộp | 2 | Cái | Medtronic/ Mỹ/Ireland | Mexico | 6900000 | 6900000 | 20 | 138000000 |  | 6900000 | Quyết định số 980/QĐ-BV ngày 28 tháng 06 năm 2021 của Bệnh viện Đa khoa tỉnh Hà Giang |  |  | 0 | 20 | 138000000 |  | 0 |  |  | 0 |  |  | 0 | [9 empty] | 0 |  |  | 0 |  |  | 0 |  |  | 0 |  |  | 0 |  |  | 0 |  |  | 0 |  |  | 0 |  |  | 0 |  |  | 0 |  |  | 0 |  |  | 0
67 | BS.67 | N07.01.240 | Bóng nong động mạch vành loại áp lực thường đầu Tip siêu nhỏ hoặc tương đương | Đầu dẫn bóng nhỏ chỉ 0.016'' (ứng với tất cả các cỡ từ 1.25 đến 3.0mm) được làm bằng Elastomer, có lớp ái nước Hydrophilic Coating. . Bóng áp lực thường có đoạn xa chỉ 2.4Fr hoặc 2.5Fr, đoạn gần chỉ 1.9F . Chất liệu bóng được làm bằng Polyamide . Thân bóng đoạn sát tay cầm có cấu tạo PTFE Coated Hypo Tube, có lớp phủ PTFE để giảm ma sát với mặt trong lòng catheter trợ giúp can thiệp . Bóng kích thước từ 2.25 hoặc lớn hơn có cấu trúc Tri-wrap. Bóng cỡ từ 2.0 và nhỏ hơn có cấu trúc S-wrap. Độ dài trục đẩy bóng: 145cm (± 0.5cm) Kích thước: cỡ 1.25, 1.5, 2.0, 2.25 ,2.5; 3.0 dài 10, 15, 20mm Tiệt trùng: Oxide Ethylene | 1 Cái/ Hộp | 3 | Cái | Terumo/ Nhật Bản | Nhật Bản | 8400000 | 8400000 | 20 | 168000000 |  | 8400000 | Quyết định số 980/QĐ-BV ngày 28 tháng 06 năm 2021 của Bệnh viện Đa khoa tỉnh Hà Giang |  |  | 0 | 20 | 168000000 |  | 0 |  |  | 0 |  |  | 0 | [9 empty] | 0 |  |  | 0 |  |  | 0 |  |  | 0 |  |  | 0 |  |  | 0 |  |  | 0 |  |  | 0 |  |  | 0 |  |  | 0 |  |  | 0 |  |  | 0
68 | BS.68 | N07.01.240 | Bóng nong mạch vành bán đàn hồi cho tổn thương vôi hóa, phức tạp hoặc tương đương | - Chịu áp lực cực đại tới RBP (áp lực vỡ bóng): 20 atm - Chiều dài catheter: 1410 mm - Bóng áp lực thường (semi-compliant) với bóng đường kính 2.0mm, bóng áp lực cao (high pressure) với bóng đường kính ≥2.5mm - Bóng áp lực cao có đoạn xa chỉ 2.6Fr, đoạn gần chỉ 2.0F - Khoảng cách từ bóng tới lỗ luồn dây dài 260mm -Phủ lớp nước Hydrophilic đầu xa, Phủ lớp PTFE ở đầu gần - Khẩu kính nhỏ, đi qua tổn thương dễ dàng, ưa nước nên trơn, dễ luồn vào vị trí tổn thương. Có 2 điểm đánh dấu cản quang để định vị quả bóng . Kích thước: cỡ 2.0, 2.5; 3.0, 3.5mm dài 10, 15mm - Áp suất định danh 6atm với bóng đường kính 2.0mm, 10 atm với bóng đường kính 2.5, 3.0, 3.5mm - Áp suất nổ bóng: 14atm với bóng đường kính 2.0mm, 20atm với bóng đường kính 2.5, 3.0, 3.5mm | 1 cái/hộp | 3 | Cái | Tokai | Nhật Bản | 8500000 | 8500000 | 10 | 85000000 |  | 8500000 | SYT lạng sơn |  |  | 0 | 10 | 85000000 |  | 0 |  |  | 0 |  |  | 0 | [9 empty] | 0 |  |  | 0 |  |  | 0 |  |  | 0 |  |  | 0 |  |  | 0 |  |  | 0 |  |  | 0 |  |  | 0 |  |  | 0 |  |  | 0 |  |  | 0
69 | BS.69 | N07.01.240 | Bóng nong động mạch vành áp lực cao hoặc tương đương | Vật liệu QuadFlex gắn dấu cản quang cách đầu xa 90 và 100 cm. Biên dạng thấp 0.63 mm. Biên dạng đầu tip 0.017”, Độ đáp ứng trung bình 5%, thời gian trung bình làm xẹp bóng <7s (3.00x21 mm). Có lớp SiLX2. Thân gần 1.7F/0.56 mm. Thân xa Pebax/Nylon với đường kính: 2.5 mm – 3.25 mm (2.7F/0.89 mm); 3.5 mm - 4.0 mm: (2.8F/0.92 mm). Chiều dài thân hữu dụng: 138 cm. Đường kính: từ 2.5 ; 2.75 ; 3.00 ; 3.25 ; 3.50 ; 3.75 ; 4.00 mm; Chiều dài: 09 ; 13 ; 17 ; 21 ; 25 ; 33 mm; Áp lực danh định: 12 atm . Áp lực cho phép tối đa: 19-20 atm. Kỹ thuật gấp bóng: 03 cánh. Khả năng tương thích dây dẫn: 0.014”. Đường kính thân gần: 1.7 F. Đường kính thân xa: 2.7/2.8 F | 1 cái / hộp | 5 | Cái | USM Healthcare | Việt Nam | 6800000 | 6800000 | 20 | 136000000 |  | 6800000 | Quyết định số 980/QĐ-BV ngày 28 tháng 06 năm 2021 của Bệnh viện Đa khoa tỉnh Hà Giang |  |  | 0 | 20 | 136000000 |  | 0 |  |  | 0 |  |  | 0 | [9 empty] | 0 |  |  | 0 |  |  | 0 |  |  | 0 |  |  | 0 |  |  | 0 |  |  | 0 |  |  | 0 |  |  | 0 |  |  | 0 |  |  | 0 |  |  | 0
70 | BS.70 | N07.01.240 | Bóng nong mạch vành áp lực cao khẩu kính thâm nhập 0.018" hoặc tương đương | Bóng nong mạch vành áp lực cao. Chất liệu bóng: Grilamid (PA12), đầu tip bằng: Pebax. Phủ lớp ái nước bằng công nghệ Photolink Chiều dài của hệ thồng bóng 1400mm Tương thích guidewire 0.014'' Khoảng cách từ bóng đến lỗ luồn ống thông 250mm Kích thước đoạn gần chỉ 1.9F Áp suất danh định 12atm. Áp suất vỡ bóng là 20atm với tất cả các size cỡ Mức độ tuân thủ trung bình 4.2% (áp lực 14-20 bar) Có 02 maker trên bóng Platinum/Iridium. Dấu cản quang cách đầu xa 90 và 100 cm tính từ đầu tip Đường kính bóng: đầy đủ các đường kính, tối thiểu có đường kính 1.5 và 5.0mm Chiều dài bóng: đầy đủ chiều dài, tối thiểu có chiều dài 6 và 50mm với tất cả các đường kính | 1 cái/hộp | 3 | Cái | Multimedics | Pháp | 7100000 | 7100000 | 20 | 142000000 |  | 7100000 | Số 476/QĐ-SYT ngày 08 tháng 04 năm 2021 Tên gói thầu: Gói thầu số 01: Vật tư y tế của SYT đồng nai |  |  | 0 | 20 | 142000000 |  | 0 |  |  | 0 |  |  | 0 | [9 empty] | 0 |  |  | 0 |  |  | 0 |  |  | 0 |  |  | 0 |  |  | 0 |  |  | 0 |  |  | 0 |  |  | 0 |  |  | 0 |  |  | 0 |  |  | 0
71 | BS.71 | N07.01.240 | Bóng nong động mạch vành loại áp lực cao phủ lớp ái nước hoặc tương đương | Chịu được áp lực cao >20 atm. Lớp phủ: Dura-Trac chọn lọc. Chất liệu LIGHT. Marker chất liệu Platinum iridium 2.00- 5.00mm. Công nghệ lái hướng PowerTrac Technology. Chiều dài Catheter: 142 cm. Kích thước: 2.0, 2.25 chiều dài 6, 8,12,15,20mm. Kích thước: 2.5, 2.75, 3.0, 3.25,3.5,3.75, 4.0 chiều dài từ 6, 8,12,15,20, 27mm. Kích thước: 4.5 chiều dài 8,12, 15, 20mm. Kích thước: 5.0 chiều dài 8,12,15mm. Bóng 2.0- 3.75mm: 3 lớp gấp. Bóng 4.0-5.0mm: 5 lớp gấp | 1 cái / hộp | 2 | Cái | Medtronic/ Mỹ/Ireland | Mexico | 6900000 | 6900000 | 20 | 138000000 |  | 6900000 | Quyết định số 980/QĐ-BV ngày 28 tháng 06 năm 2021 của Bệnh viện Đa khoa tỉnh Hà Giang |  |  | 0 | 20 | 138000000 |  | 0 |  |  | 0 |  |  | 0 | [9 empty] | 0 |  |  | 0 |  |  | 0 |  |  | 0 |  |  | 0 |  |  | 0 |  |  | 0 |  |  | 0 |  |  | 0 |  |  | 0 |  |  | 0 |  |  | 0
72 | BS.72 | N07.01.240 | Bóng nong động mạch vành phủ thuốc Paclitaxel hoặc tương đương | Bóng nong động mạch vành có tẩm thuốc Paclitaxel theo công nghệ SAFEPAX. Bóng làm bằng chất liệu Polyamide blend. Chất liệu ống thông bằng nhựa tổng hợp và được hỗ trợ lực thanh thép không gỉ - Phủ thuốc: 3 µg/mm2 Paclitaxel- - Tương thích dây dẫn: 0.014" - Chiều dài catheter: 140 cm, khoảng từ đầu bóng tới lỗ luồn dây dẫn 25cm - Thân gần 1.8F, thân xa 2.6F. Khẩu kính thâm nhập: 0.016" Chiều dài: từ 15, 20, 25, 30mm; Đường kính: từ 2.00, 2.25, 2.50, 2.75, 3.00, 3.50, 4.00mm; - Áp suất nổ bóng: 16 bar (14bar với bóng đk 4mm, chiều dài >20mm) | 1 cái/hộp | 3 | Cái | Cardionovum | Đức | 46000000 |  | 5 | 230000000 |  | 46000000 | 0 |  |  | 0 | 5 | 230000000 |  | 0 |  |  | 0 |  |  | 0 | [9 empty] | 0 |  |  | 0 |  |  | 0 |  |  | 0 |  |  | 0 |  |  | 0 |  |  | 0 |  |  | 0 |  |  | 0 |  |  | 0 |  |  | 0 |  |  | 0
73 | BS.73 | N07.01.240 | Bộ bơm bóng nong động mạch vành áp lực cao bao gồm bơm bóng, van cầm máu dạng ấn và phụ kiện dây dẫn - Priority Pack | Bộ dụng cụ hỗ trợ can thiệp mạch vành, bao gồm bơm cho bóng nong động mạch vành áp lực cao, van cầm máu dạng bấm và phụ kiện dây dẫn. - Bơm bóng: loại bơm 20/30 với dung tích 20ml và áp lực 30atm - Van cầm máu dạng bấm: Được thiết kế giảm mất máu cho can thiệp sạch sẽ và an toàn hơn, đường kính lòng 0.096"/2.44 mm - Phụ kiện dây dẫn: + Thiết bị lái dây dẫn: giúp giữ và lái dây dẫn chạy trong lòng mạch, tương thích với dây dẫn có đường kính: 0.009 – 0.018 inch + Ống dẫn đường dây dẫn: Được thiết kế để cho phép dây dẫn đi qua van cầm máu dễ dàng trong khi tránh được hỏng đầu dây dẫn, tương thích với dây dẫn có đường kính: 0.009 – 0.018 inch | Hộp 1 bộ | 2 | Bộ | Abbott Vascular | Mexico | 2500000 | 1480000 | 5 | 12500000 |  | 1480000 | Số: 228/QĐ-BVAG ngày 30/7/2021 Tên gói thầu: Mua sắm hoá chất, vật tư y tế năm 2021 của Bệnh viện đa khoa trung tâm An Giang |  |  | 0 | 5 | 12500000 |  | 0 |  |  | 0 |  |  | 0 | [9 empty] | 0 |  |  | 0 |  |  | 0 |  |  | 0 |  |  | 0 |  |  | 0 |  |  | 0 |  |  | 0 |  |  | 0 |  |  | 0 |  |  | 0 |  |  | 0
|  | 2: N07.01.250; 3: Dây bơm áp lực cao, dây bơm cản quang áp lực cao các loại, các cỡ | 0 |  | 0 | [5 empty] | 0 | 0 | 0 |  | 0 |  |  | 0 |  |  | 0 | [9 empty] | 0 |  |  | 0 |  |  | 0 |  |  | 0 |  |  | 0 |  |  | 0 |  |  | 0 |  |  | 0 |  |  | 0 |  |  | 0 |  |  | 0 |  |  | 0
74 | BS.74 | N07.01.250 | Dây đo áp lực hoặc tương đương | Chịu áp lực 200Psi; KT: 1.5ID x 3.0OD; dài 30-150cm. Làm từ nhựa chịu áp lực NP-46B-G. Màu trắng trong suốt. Đầu nối cố định ở hai đầu. Có khóa bảo vệ | 50 cái/hộp | 5 | Cái | Forte Grow Medical (Nhật) | Việt Nam | 45000 | 45000 | 300 | 13500000 |  | 45000 | Quyết định số 980/QĐ-BV ngày 28 tháng 06 năm 2021 của Bệnh viện Đa khoa tỉnh Hà Giang |  |  | 4 | 300 | 13500000 |  | 0 |  |  | 0 |  |  | 0 | [9 empty] | 0 |  |  | 0 |  |  | 0 |  |  | 0 |  |  | 0 |  |  | 0 |  |  | 0 |  |  | 0 |  |  | 0 |  |  | 0 |  |  | 0 |  |  | 0
75 | BS.75 | N07.01.250 | Dây nối áp lực cao hoặc tương đương | Chịu áp lực 1200Psi; dài 30-120cm; KT: 1.4ID x 4.8OD. Làm từ nhựa chịu áp lực NP-46B-G. Màu trắng trong suốt. Một đầu nối cố định và 1 đầu nối xoay 360 độ. Có khóa bảo vệ | 1 cái/hộp | 5 | Cái | Forte Grow Medical (Nhật) | Việt Nam | 180000 | 180000 | 25 | 4500000 |  | 180000 | Quyết định số 980/QĐ-BV ngày 28 tháng 06 năm 2021 của Bệnh viện Đa khoa tỉnh Hà Giang |  |  | 0 | 25 | 4500000 |  | 0 |  |  | 0 |  |  | 0 | [9 empty] | 0 |  |  | 0 |  |  | 0 |  |  | 0 |  |  | 0 |  |  | 0 |  |  | 0 |  |  | 0 |  |  | 0 |  |  | 0 |  |  | 0 |  |  | 0
|  | 2: N07.01.270; 3: Dây dẫn đường (guide wire) các loại, các cỡ | 0 |  | 0 | [5 empty] | 0 | 0 | 0 |  | 0 |  |  | 0 |  |  | 0 | [9 empty] | 0 |  |  | 0 |  |  | 0 |  |  | 0 |  |  | 0 |  |  | 0 |  |  | 0 |  |  | 0 |  |  | 0 |  |  | 0 |  |  | 0 |  |  | 0
76 | BS.76 | N07.01.270 | Dây dẫn đường cho Catheter ái nước(Dây dẫn đường cho Catheter GUIDE WIRE M) | Kích thước: cỡ 0.035". Đặc điểm, Hình dạng: đầu thẳng, góc 45 độ hoặc hình chữ J, phần đầu linh hoạt dài 3, 5, 8cm. Vật liệu: dây lõi kim loại, lõi dây làm bằng Nitinol, ngoài là Polyurethane, tăng tính cản quang để người sử dụng quan sát bằng lớp áo Tungsten, phủ ngoài cùng bằng lớp ái nưKích thước: cỡ 0.035". Đặc điểm, Hình dạng: đầu thẳng, góc 45 độ hoặc hình chữ J, phần đầu linh hoạt dài 3, 5, 8cm. Vật liệu: dây lõi kim loại, lõi dây làm bằng Nitinol, ngoài là Polyurethane, tăng tính cản quang để người sử dụng quan sát bằng lớp áo Tungsten, phủ ngoài cùng bằng lớp ái nước M Coat | 1 cái/gói | 3 | Cái | Terumo | Nhật Bản | 520000 | 629850 | 18 | 9360000 |  | 629850 | Số 395 /QĐ-BVC ngày 01 tháng 4 năm 2021 Tên gói thầu: Mua vật tư can thiệp tim mạch của Bệnh viện C |  |  | 0 | 18 | 9360000 |  | 0 |  |  | 0 |  |  | 0 | [9 empty] | 0 |  |  | 0 |  |  | 0 |  |  | 0 |  |  | 0 |  |  | 0 |  |  | 0 |  |  | 0 |  |  | 0 |  |  | 0 |  |  | 0 |  |  | 0
77 | BS.77 | N07.01.270 | Dây dẫn nước áp lực trong nội soi khớp | - Tương thích với máy The continuous wave III Arthroscopy Pump - Dùng cho phẫu thuật nội soi khớp. - Dây dẫn nước áp lực trong nội soi khớp. Có 2 đường nước vào và ra riêng biệt. Đường nước vào có hai đầu dây cắm chai nước. - Số lượng: 10 cái / hộp. - Bao gồm điều khiển bằng tay khử trùng. Nhà thầu cam kết cho mượn máy sử dụng tương thích với mặt hàng này nếu trúng th- Tương thích với máy The continuous wave III Arthroscopy Pump - Dùng cho phẫu thuật nội soi khớp. - Dây dẫn nước áp lực trong nội soi khớp. Có 2 đường nước vào và ra riêng biệt. Đường nước vào có hai đầu dây cắm chai nước. - Số lượng: 10 cái / hộp. - Bao gồm điều khiển bằng tay khử trùng. |  | 3 | Cái | Arthrex Inc. | Đức | 1500000 | 1500000 | 2 | 3000000 |  | 1500000 | Số 796/QĐ-BVND115 ngày 25/6/2021 của bv nhân dân gia định |  |  | 0 | 2 | 3000000 |  | 0 |  |  | 0 |  |  | 0 | [9 empty] | 0 |  |  | 0 |  |  | 0 |  |  | 0 |  |  | 0 |  |  | 0 |  |  | 0 |  |  | 0 |  |  | 0 |  |  | 0 |  |  | 0 |  |  | 0
78 | BS.78 | N07.01.270 | Dây dẫn can thiệp động mạch vành dành cho tổn thương thông thường - Hi-torque Balance MiddleWeight Universal II | - Dây dẫn can thiệp động mạch vành, đầu tip shaping ribbon. - Đoạn xa phủ bởi TURBOCOAT ái nước bền cho khả năng trơn bền bỉ ngay cả làm can thiệp kéo dài - Tráng đoạn gần SMOOTHGLIDE kỵ nước cho khả năng di chuyển được nâng cao. - Thân được tráng lớp polymer trộn với Tungsten cho tăng khả năng cản quang. - Những đặc tính nổi bật của dòng BMW: Khả năng đáp ứng và di chuyển trong nhóm thường dùng tuyệt vời; Chất liệu lõi ELASTINITE nitinol cho dây dẫn bền và chống gẫy gập; Đầu tip bằng chất liệu durasteel loại không đồng trục an toàn trong can thiệp cũng như định hình mềm cho khả năng tạo hình tuyệt vời. - Điểm đánh dấu bằng vàng có độ dài 1.5 mm, cách đầu chóp 4.5 cm hỗ trợ trong việc đo chiều dài tổn thương. - Đường kính dây dẫn 0.014"; Chiều dài 190 và 300 cm. | Hộp 5 cái | 1 | Cái | Abbott Vascular | Mỹ | 2740000 | 2350000 | 5 | 13700000 |  | 2350000 | Số 303/QĐ-SYT ngày 3/9/2020 của SYT đồng nai |  |  | 0 | 5 | 13700000 |  | 0 |  |  | 0 |  |  | 0 | [9 empty] | 0 |  |  | 0 |  |  | 0 |  |  | 0 |  |  | 0 |  |  | 0 |  |  | 0 |  |  | 0 |  |  | 0 |  |  | 0 |  |  | 0 |  |  | 0
79 | BS.79 | N07.01.270 | Điện cực tạo nhịp tim tạm thời loại không bóng | Điện cực tạo nhịp tim tạm thời loại không bóng |  | 6 | Cái | Biotimal nternational | Singapore | 4990000 | 4990000 | 30 | 149700000 |  | 4990000 | Số 597 /QĐ-BV ngày 11 tháng 3 năm 2021 Tên gói thầu: Cung cấp VTTH lần 3 năm 2020 của Bệnh viện Hữu nghị Việt Nam - Cu Ba Đồng Hới |  |  | 36 | 30 | 149700000 |  | 0 |  |  | 0 |  |  | 0 | [9 empty] | 0 |  |  | 0 |  |  | 0 |  |  | 0 |  |  | 0 |  |  | 0 |  |  | 0 |  |  | 0 |  |  | 0 |  |  | 0 |  |  | 0 |  |  | 0
80 | BS.80 | N07.01.270 | Dây dẫn đường cho Catheter ái nước hoặc tương đương | Cấu tạo: Dây lõi kim loại, phủ lớp ái nước M Coating để ít tổn thương nội mạc, linh hoạt dễ lái Đặc điểm, Hình dạng: Dài 150cm, 260cm đầu thẳng, góc 45 độ hoặc hình chữ J, mềm mại trơn nhẵn dễ lái tới đích, đầu tròn mềm không gây tổn thương, phần đầu linh hoạt dài 3, 5, 8cm dễ uốn. Kích thước: cỡ 0.035" dài 150cm, 260cm Vật liệu: Chất liệu lõi dây làm bằng Nitinol, tăng tính cản quang để người sử dụng quan sát bằng lớp áo Tungsten, phủ ngoài bằng lớp ái nước M Coat | 5 Cái/ Hộp | 3 | Cái | Terumo/ Việt Nam | Việt Nam | 630000 | 630000 | 100 | 63000000 |  | 630000 | Quyết định số 980/QĐ-BV ngày 28 tháng 06 năm 2021 của Bệnh viện Đa khoa tỉnh Hà Giang |  |  | 0 | 100 | 63000000 |  | 0 |  |  | 0 |  |  | 0 | [9 empty] | 0 |  |  | 0 |  |  | 0 |  |  | 0 |  |  | 0 |  |  | 0 |  |  | 0 |  |  | 0 |  |  | 0 |  |  | 0 |  |  | 0 |  |  | 0
81 | BS.81 | N07.01.270 | Dây dẫn đường cho catheter hoặc tương đương | Lõi dây làm bằng hỗn hợp Ni-Ti mềm mại dễ luồn và chịu xoắn cao. Lớp vỏ phủ hydrophylic bôi trơn bằng lớp áo ái nước. Phủ cản quang bằng vàng vượt trội nhờ Gold marker. Chiều dài 150-260cm; cỡ 0,035". Đầu tip dài 3cm, dạng thẳng và cong | 05 cái/hộp | 5 | Cái | Forte Grow Medical (Nhật) | Việt Nam | 629000 | 629000 | 200 | 125800000 |  | 629000 | Quyết định số 980/QĐ-BV ngày 28 tháng 06 năm 2021 của Bệnh viện Đa khoa tỉnh Hà Giang |  |  | 0 | 200 | 125800000 |  | 0 |  |  | 0 |  |  | 0 | [9 empty] | 0 |  |  | 0 |  |  | 0 |  |  | 0 |  |  | 0 |  |  | 0 |  |  | 0 |  |  | 0 |  |  | 0 |  |  | 0 |  |  | 0 |  |  | 0
82 | BS.82 | N07.01.270 | Dây dẫn đường lõi nitinol, lớp ngoài polyurethane với hỗn hợp tungsten, phủ lớp ái nước M coat, dài 150cm | Cấu tạo: - Lõi là hợp kim Nitinol siêu đàn hồi. - Lớp ngoài là Polyurethane, tăng tính cản quang bằng lớp Tungsten. - Lớp phủ ái nước hydrophilic M Coat. Hình dạng đầu tip: đầu thẳng, đầu cong hoặc hình chữ J (Straight, Angled, J-Curve) Kích thước: - Chiều dài dây dẫn: 150 cm - Chiều dài của phần đầu linh hoạt: 3 cm - Đường kính: 0.025'', 0.035'', 0.038'' | Hộp/ 5 cái | 3 | Cái | Công ty TNHH Terumo Việt Nam | Việt Nam | 6300000 | 630000 | 10 | 63000000 |  | 630000 | Quyết định số 980/QĐ-BV ngày 28 tháng 06 năm 2021 của Bệnh viện Đa khoa tỉnh Hà Giang |  |  | 0 | 10 | 63000000 |  | 0 |  |  | 0 |  |  | 0 | [9 empty] | 0 |  |  | 0 |  |  | 0 |  |  | 0 |  |  | 0 |  |  | 0 |  |  | 0 |  |  | 0 |  |  | 0 |  |  | 0 |  |  | 0 |  |  | 0
|  | 2: N07.01.460; 3: Vi dây dẫn đường (micro guide wire) các loại, các cỡ | 0 |  | 0 | [5 empty] | 0 | 0 | 0 |  | 0 |  |  | 0 |  |  | 0 | [9 empty] | 0 |  |  | 0 |  |  | 0 |  |  | 0 |  |  | 0 |  |  | 0 |  |  | 0 |  |  | 0 |  |  | 0 |  |  | 0 |  |  | 0 |  |  | 0
83 | BS.83 | N07.01.460 | Dây dẫn đường cho bóng và stent loại đầu mềm quặt ngược hoặc tương đương | Cấu tạo: Cấu tạo nhiều đoạn khác nhau phủ lớp ái nước M Coat, có đoạn phủ Silicone, có đoạn phủ PTFE, Các đoạn nối với nhau bằng công nghệ nối đồng trục Kích thước: đường kính 0.014 inch và dài 180cm (± 5cm) Vật liệu: cấu tạo nhiều phần lõi làm bằng Nickel-Titanium, lớp cuộn bên ngoài là Platinum ở đoạn xa, Stainless Steel ở đoạn gần. Đầu dây dẫn rất mềm mại, mềm hơn so với thông thường Tiệt trùng: Oxide Ethylene. | 5 Cái/ Hộp | 3 | Cái | Terumo/ Nhật Bản | Nhật Bản | 2698500 | 2698500 | 100 | 269850000 |  | 2698500 | Quyết định số 980/QĐ-BV ngày 28 tháng 06 năm 2021 của Bệnh viện Đa khoa tỉnh Hà Giang |  |  | 0 | 100 | 269850000 |  | 0 |  |  | 0 |  |  | 0 | [9 empty] | 0 |  |  | 0 |  |  | 0 |  |  | 0 |  |  | 0 |  |  | 0 |  |  | 0 |  |  | 0 |  |  | 0 |  |  | 0 |  |  | 0 |  |  | 0
|  | 2: N07.01.330; 3: Dụng cụ lấy dị vật (multi-snare) trong tim mạch các loại, các cỡ | 0 |  | 0 | [5 empty] | 0 | 0 | 0 |  | 0 |  |  | 0 |  |  | 0 | [9 empty] | 0 |  |  | 0 |  |  | 0 |  |  | 0 |  |  | 0 |  |  | 0 |  |  | 0 |  |  | 0 |  |  | 0 |  |  | 0 |  |  | 0 |  |  | 0
84 | BS.84 | N07.01.330 | Dụng cụ lấy dị vật hoặc tương đương | Vòng kim loại nitinol nhớ hình dạng thòng lọng, đường kính 5 tới 35mm, gắn trên dây đẩy 65cm hoặc120cm, chiều dài catheter 48 cm hoặc 102cm Sử dụng để lấy dị vật ra khỏi mạch máu não, dễ đẩy và kéo, cản quang tốt, an toàn | 1 cái / hộp | 3 | Cái | Medtronic/ Mỹ | Mỹ | 8400000 | 8400000 | 1 | 8400000 |  | 8400000 | Bóng nong loại cứng ngoại biên các cỡ Bình chứa gắn với bơm hút huyết khối của BV E |  |  | 0 | 1 | 8400000 |  | 0 |  |  | 0 |  |  | 0 | [9 empty] | 0 |  |  | 0 |  |  | 0 |  |  | 0 |  |  | 0 |  |  | 0 |  |  | 0 |  |  | 0 |  |  | 0 |  |  | 0 |  |  | 0 |  |  | 0
|  | 2: N07.01.430; 3: Vật liệu nút mạch (hạt nhựa PVA, lipiodol,…) các loại, các cỡ | 0 |  | 0 | [5 empty] | 0 | 0 | 0 |  | 0 |  |  | 0 |  |  | 0 | [9 empty] | 0 |  |  | 0 |  |  | 0 |  |  | 0 |  |  | 0 |  |  | 0 |  |  | 0 |  |  | 0 |  |  | 0 |  |  | 0 |  |  | 0 |  |  | 0
85 | BS.85 | N07.01.430 | Vật liệu nút mạch PVA hoặc tương đương | Vật liệu nút mạch PVA được sử dụng để nút các khối u tăng sinh mạch máu, bao gồm u xơ tử cung và dị tật động tĩnh mạch (AVMs). - Chất liệu bằng Polyvinyl Alcohol - Đa dạng về kích cỡ từ 45 µm - 1180 µm | Hộp/5 lọ | 1 | lọ | Biosphere Medical.SA | Pháp | 2850000 | 2850000 | 20 | 57000000 |  | 2850000 | Quyết định số 980/QĐ-BV ngày 28 tháng 06 năm 2021 của Bệnh viện Đa khoa tỉnh Hà Giang |  |  | 0 | 20 | 57000000 |  | 0 |  |  | 0 |  |  | 0 | [9 empty] | 0 |  |  | 0 |  |  | 0 |  |  | 0 |  |  | 0 |  |  | 0 |  |  | 0 |  |  | 0 |  |  | 0 |  |  | 0 |  |  | 0 |  |  | 0
|  | 2: N07.01.450; 3: Vật liệu nút mạch tạm thời (spongel) các loại, các cỡ | 0 |  | 0 | [5 empty] | 0 | 0 | 0 |  | 0 |  |  | 0 |  |  | 0 | [9 empty] | 0 |  |  | 0 |  |  | 0 |  |  | 0 |  |  | 0 |  |  | 0 |  |  | 0 |  |  | 0 |  |  | 0 |  |  | 0 |  |  | 0 |  |  | 0
86 | BS.86 | N07.01.450 | Vật liệu nút mạch hình cầu chất hoặc tương đương | Vật liệu nút mạch 2ml - Được chỉ định trong nút các mạch máu, điều trị hoặc tiền phẫu thuật, trong các quy trình sau đây: * Nút các khối u tăng sinh mạch máu, bao gồm u xơ tử cung, viêm màng não, * Nút động mạch tuyến tiền liệt để giảm các triệu chứng liên quan đến tăng sinh tuyến tiền liệt * Nút các dị dạng động tĩnh mạch. * Nút cầm máu. Hạt vi cầu 40-120μm được thiết kế đặc biệt hơn cho nút u não lành tính và u gan. Vật liệu có thể nén tạm thời lên tới 33% để đi qua vi ống thông dễ dàng. - Chất liệu Acrylic polymer + gelatin. - Kích cỡ hạt từ 40 - 1200 µm | Hộp/5 lọ; Hộp/1 lọ | 1 | lọ | Biosphere Medical.SA | Pháp | 5800000 | 5800000 | 20 | 116000000 |  | 5800000 | Quyết định số 980/QĐ-BV ngày 28 tháng 06 năm 2021 của Bệnh viện Đa khoa tỉnh Hà Giang |  |  | 0 | 20 | 116000000 |  | 0 |  |  | 0 |  |  | 0 | [9 empty] | 0 |  |  | 0 |  |  | 0 |  |  | 0 |  |  | 0 |  |  | 0 |  |  | 0 |  |  | 0 |  |  | 0 |  |  | 0 |  |  | 0 |  |  | 0
|  | 2: N07.01.440; 3: Vật liệu nút mạch điều trị ung thư gan các loại, các cỡ | 0 |  | 0 | [5 empty] | 0 | 0 | 0 |  | 0 |  |  | 0 |  |  | 0 | [9 empty] | 0 |  |  | 0 |  |  | 0 |  |  | 0 |  |  | 0 |  |  | 0 |  |  | 0 |  |  | 0 |  |  | 0 |  |  | 0 |  |  | 0 |  |  | 0
87 | BS.87 | N07.01.440 | Vật liệu nút mạch tải thuốc điều trị ung thư gan hoặc tương đương | Hạt nút mạch tải thuốc chống ung thư -Chất liệu Poly copolymer (poly Sodium acrylate vinyl alcohol) - Chỉ định để sử dụng trong nút mạch máu kết hợp hoặc không kết hợp doxorubicin HCl cho các mục đích điều trị hoặc tiền phẫu thuật theo các quy trình sau: • Ung thư biểu mô tế bào gan • Ung thư Di căn vào gan Hepasphere kết hợp với irinotecan được sử dụng dùng trong nút mạch ung thư trực tràng di căn vào gan. - Hạt cầu đa dạng về kích cỡ hạt khô từ 30 - 200 μm, khối lượng 25mg, kích thước hạt sau khi ngậm thuốc tăng gấp 4 lần so với kích thước hạt khi còn khô (120-800++μm). - Số lượng hạt/ lọ: từ 9.400 - 815.000 hạt tùy kích cỡ | Hộp/1 lọ | 1 | lọ | Biosphere Medical.SA | Pháp | 35500000 | 35500000 | 20 | 710000000 |  | 35500000 | Quyết định số 980/QĐ-BV ngày 28 tháng 06 năm 2021 của Bệnh viện Đa khoa tỉnh Hà Giang |  |  | 0 | 20 | 710000000 |  | 0 |  |  | 0 |  |  | 0 | [9 empty] | 0 |  |  | 0 |  |  | 0 |  |  | 0 |  |  | 0 |  |  | 0 |  |  | 0 |  |  | 0 |  |  | 0 |  |  | 0 |  |  | 0 |  |  | 0
|  | 2: N07.01.500; 3: Phim X- quang các loại, các cỡ | 0 |  | 0 | [7 empty] | 0 |  | 0 |  |  | 0 |  |  | 0 | [9 empty] | 0 |  |  | 0 |  |  | 0 |  |  | 0 |  |  | 0 |  |  | 0 |  |  | 0 |  |  | 0 |  |  | 0 |  |  | 0 |  |  | 0 |  |  | 0
88 | BS.88 | N07.01.500 | Phim khô y tế DI-HT cỡ 25x30 cm dùng cho máy in phim khô | Phim nhiệt khô cỡ 25x30 cm tương thích máy in phim nhiệt , hộp 100 tờ sử dụng công nghệ Eco Dry thân thiện môi trường, phim gồm 4 lớp: lớp bảo vệ, lớp phim, lớp nhạy nhiệt, lớp bảo vệ. ISO 13485, EC. | Hộp 100 tờ | ISO 13485:2003; EC: 76910CE01 | Fuji | Nhật Bản | Hộp | 2500000 |  | 230 | 575000000 |  | 2500000 | 0 |  |  |  |  | 0 |  | 0 |  |  | 0 |  |  | 0 | [9 empty] | 0 |  |  | 0 |  |  | 0 |  |  | 0 | 194 | 230 | 575000000 |  |  | 0 |  |  | 0 |  |  | 0 |  |  | 0 |  |  | 0 |  |  | 0 |  |  | 0
|  | 2: N07.02.020; 3: Bộ lọc màng bụng, bộ thẩm phân phúc mạc (bao gồm: catheter chuyên dụng, đầu nối titanium, hệ thống dây nối) | 0 |  | 0 | [5 empty] | 0 | 0 | 0 |  | 0 |  |  | 0 |  |  | 0 | [9 empty] | 0 |  |  | 0 |  |  | 0 |  |  | 0 |  |  | 0 |  |  | 0 |  |  | 0 |  |  | 0 |  |  | 0 |  |  | 0 |  |  | 0 |  |  | 0
89 | BS.89 | N07.02.020 | Catheter (Ống thông) lọc màng bụng đầu cong dài 63cm | Catheter (Ống thông) đầu cong dùng thẩm phân phúc mạc cho người lớn, dài 63cm, 2 nút chặn (cuff) để vô dịch ổ bụng | Hộp 5 cái | 2 | Cái | Martech | Mexico | 2900000 | 2900000 | 3 | 8700000 |  | 2900000 | Số: 2082 /QĐ-BV ngày 16 tháng 12 năm 2020 Tên gói thầu: Mua sắm vật tư Thận nhân tạo và lọc máu năm 2020 |  |  | 2 | 3 | 8700000 |  | 0 |  |  | 0 |  |  | 0 | [9 empty] | 0 |  |  | 0 |  |  | 0 |  |  | 0 |  |  | 0 |  |  | 0 |  |  | 0 |  |  | 0 |  |  | 0 |  |  | 0 |  |  | 0 |  |  | 0
|  | 2: N07.04.060; 3: Lọng cắt polyp ống tiêu hóa (thực quản, dạ dày, tá tràng, ruột non, trực tràng, đại tràng) các loại, các cỡ | 0 |  | 0 | [5 empty] | 0 | 0 | 0 |  | 0 |  |  | 0 |  |  | 0 | [9 empty] | 0 |  |  | 0 |  |  | 0 |  |  | 0 |  |  | 0 |  |  | 0 |  |  | 0 |  |  | 0 |  |  | 0 |  |  | 0 |  |  | 0 |  |  | 0
90 | BS.90 | N07.04.060 | Lọng thắt cuống Polyp | Tay cầm 3 vòng dễ kéo và điều khiển, vòng kéo được thiết kế rời có thể xoay được, cáp kết nối độc lập đặt tại 2 vòng còn lại của tay cầm tránh việc cáp nối máy cắt đốt di chuyển ảnh hưởng đến độ mở của thòng lọng. Thòng lọng được thiết kế hình Oval, tay cầm bằng nhựa Ergonomic. Chiều dài làm việc 230cm, đường kính vỏ 2.3mm, độ mở loop 15mm. Tương thích với kênh làm việc 2.8mm Tiêu chuẩn ISO 13485 | cái | 4 | Cái | Microtech | Trung Quốc | 550000 | 550000 | 10 | 5500000 |  | 550000 | Số 1491/QĐ-BVE ngày 31 tháng 3 năm 2021 Tên gói thầu: Gói thầu số 3: Cung cấp vật tư tiêu hao dùng cho một số chuyên khoa (gồm 122 danh mục chia thành 122 phần). |  |  | 0 | 10 | 5500000 |  | 0 |  |  | 0 |  |  | 0 | [9 empty] | 0 |  |  | 0 |  |  | 0 |  |  | 0 |  |  | 0 |  |  | 0 |  |  | 0 |  |  | 0 |  |  | 0 |  |  | 0 |  |  | 0 |  |  | 0
91 | BS.91 | N07.04.060 | Đầu thắt tĩnh mạch thực quản | Bộ thắt tĩnh mạch thực quản bao gồm: Đầu thắt được làm từ chất liệu: Cao su - nhựa - chỉ, với thiết kế 1 đầu thắtgồm 6 vòng thắt, đường kính đầu thắt: 9.5mm-11.2mm và tay cầm thắt tĩnh mạch thực quản dùng nhiều lần. Tiêu chuẩn ISO 13485 |  | 6 | Hộp | Shaili | Ấn Độ | 800000 | 800000 | 50 | 40000000 |  | 800000 | Số 1015/QĐ-BVA ngày 23/9/2020 Tên gói thầu số 02: Cung cấp vật tư thay thế trong phẫu thuật thủ thuật năm 2020-2021 của Bệnh viện A Thái Nguyên |  |  | 0 | 50 | 40000000 |  | 0 |  |  | 0 |  |  | 0 | [9 empty] | 0 |  |  | 0 |  |  | 0 |  |  | 0 |  |  | 0 |  |  | 0 |  |  | 0 |  |  | 0 |  |  | 0 |  |  | 0 |  |  | 0 |  |  | 0
92 | BS.92 | N07.04.060 | Kim tiêm cầm máu đại tràng | Kim tiêm cỡ 22G, 25G có chốt hãm độ nhô. Độ nhô 4mm, 5mm, 6mm. Đường kính ống 2.3mm, Chiều dài làm việc: 180/200/230cm |  | 4 | Cái | Microtech | Trung Quốc | 450000 | 450000 | 6 | 2700000 |  | 450000 | Số 1491/QĐ-BVE ngày 31 tháng 3 năm 2021 Tên gói thầu: Gói thầu số 3: Cung cấp vật tư tiêu hao dùng cho một số chuyên khoa (gồm 122 danh mục chia thành 122 phần). |  |  | 3 | 6 | 2700000 |  | 0 |  |  | 0 |  |  | 0 | [9 empty] | 0 |  |  | 0 |  |  | 0 |  |  | 0 |  |  | 0 |  |  | 0 |  |  | 0 |  |  | 0 |  |  | 0 |  |  | 0 |  |  | 0 |  |  | 0
93 | BS.93 | N07.04.060 | Thòng lọng cắt polyp (cỡ 20mm, 24mm) | Thòng lọng được thiết kế hình Oval, bán nguyệt hoặc Hexagonal Loop, tay cầm bằng nhựa. Chiều dài làm việc 120, 150cm, 180cm và 230cm, đường kính vỏ 1.8mm, 2.4mm. Tiêu chuẩn ISO 13485 | Cái | 4 | Cái | Microtech | Trung Quốc | 550000 | 550000 | 10 | 5500000 |  | 550000 | Số 1491/QĐ-BVE ngày 31 tháng 3 năm 2021 Tên gói thầu: Gói thầu số 3: Cung cấp vật tư tiêu hao dùng cho một số chuyên khoa (gồm 122 danh mục chia thành 122 phần). |  |  | 0 | 10 | 5500000 |  | 0 |  |  | 0 |  |  | 0 | [9 empty] | 0 |  |  | 0 |  |  | 0 |  |  | 0 |  |  | 0 |  |  | 0 |  |  | 0 |  |  | 0 |  |  | 0 |  |  | 0 |  |  | 0 |  |  | 0
94 | BS.94 | N07.04.060 | Vòng cao su thắt Polyp | Đường kính 8.9 - 11mm. Màu trắng. Dây dẫn 2đầu/ 6 vòng cao su. Sử dụng 1 lần. | Hộp | 3 | Hộp | Aesculap AG | Đức | 1650000 | 1650000 | 5 | 8250000 |  | 1650000 | Số: 355/QĐ-BVĐKT ngày 12 tháng 7 năm 2021 Tên gói thầu: Mua bổ sung vật tư y tế tiêu hao năm 2021 cho Bệnh viện đa khoa tỉnh Lai Châu |  |  | 0 | 5 | 8250000 |  | 0 |  |  | 0 |  |  | 0 | [9 empty] | 0 |  |  | 0 |  |  | 0 |  |  | 0 |  |  | 0 |  |  | 0 |  |  | 0 |  |  | 0 |  |  | 0 |  |  | 0 |  |  | 0 |  |  | 0
|  | 2: N08.00.190; 3: Đầu côn các loại, các cỡ | 0 |  | 0 | [5 empty] | 0 | 0 | 0 |  | 0 |  |  | 0 |  |  | 0 | [9 empty] | 0 |  |  | 0 |  |  | 0 |  |  | 0 |  |  | 0 |  |  | 0 |  |  | 0 |  |  | 0 |  |  | 0 |  |  | 0 |  |  | 0 |  |  | 0
95 | BS.95 | 2: N08.00.190; 3: Pipet nhựa vô khuẩn dùng 1 lần các cỡ; 4: Nhựa trong, đảm bảo vô khuẩn; 6: 6; 10: 4300 | 220 | 14000 | 60200000 |  | 220 | Số758 /QĐ-HHTM ngày 22 tháng 4 năm2021 Tên gói thầu:Vật tư y tế, gồm 372 danh mục bằng nguồn thu dịchj vụ khám bệnh, chữa bệnh và hoạt động sản xuất kinh doanh dịch vụ |  |  | 7800 | 10000 | 43000000 |  | 0 | 1000 | 2000 | 8600000 |  |  | 0 | [9 empty] | 0 |  |  | 0 |  |  | 0 |  |  | 0 |  |  | 0 |  |  | 0 |  |  | 0 |  |  | 0 |  |  | 0 |  |  | 0 | 2000 | 2000 | 8600000 |  |  | 0
|  | 2: N08.00.200; 3: Đầu dây tán sỏi đường mật nội soi các loại, các cỡ | 0 |  | 0 | [5 empty] | 0 | 0 | 0 |  | 0 |  |  | 0 |  |  | 0 | [9 empty] | 0 |  |  | 0 |  |  | 0 |  |  | 0 |  |  | 0 |  |  | 0 |  |  | 0 |  |  | 0 |  |  | 0 |  |  | 0 |  |  | 0 |  |  | 0
96 | BS.96 | N08.00.200 | Rọ bắt sỏi | - Loại 4 cành, - Chiều dài 120cm, vô trùng, - Chất liệu Nitinol - Các cỡ: 1.8Fr, 2.2Fr - Đầu tròn | 1 cái/gói | 3 | Cái | Seplou | Mỹ | 5500000 | 4660000 | 10 | 55000000 |  | 4660000 | Số 188/QĐ-BVĐKT Ngày 19 tháng 02 năm 2021 Tên gói thầu: Gói thầu số 07: Vật tư tiêu hao các chuyên khoa (Bao gồm 97 mặt hàng ) |  |  | 0 | 10 | 55000000 |  | 0 |  |  | 0 |  |  | 0 | [9 empty] | 0 |  |  | 0 |  |  | 0 |  |  | 0 |  |  | 0 |  |  | 0 |  |  | 0 |  |  | 0 |  |  | 0 |  |  | 0 |  |  | 0 |  |  | 0
|  | N08.00.240 | Đè lưỡi (gỗ, inox, sắt) các loại, các cỡ
528 | G5.528 | N08.00.240 | Đè lưỡi Inox | Inox, đạt ISO | 10 cái/hộp | 6 | Cái | Bình An | Việt Nam | 3300 | 3300 | 840 | 2772000 | [7 empty] | 0 |  | 0 | 0 | 20 | 66000 | 2 |  | 0 |  | 0 |  | 0 |  |  | 0 |  |  | 0 |  | 20 | 66000 | 50 | 200 | 660000 |  |  | 0 |  | 200 | 660000 |  | 50 | 165000 |  |  | 0 | 300 | 300 | 990000 |  |  | 0 |  |  | 0 |  |  | 0 | 50 | 50 | 165000
529 | G5.529 | N08.00.240 | Đè lưỡi gỗ tiệt trùng | Thành phần cấu tạo: - Que đè lưỡi gỗ: Gỗ tự nhiên, thớ mịn, đồng nhất, không lõi, không cong vênh. - Kích thước: 150mm x 20mm x 2mm. - Sản phẩm được tiệt trùng bằng khí Ethylene Oxide (E.O). Đạt tiêu chuẩn ISO 13485, ISO 14001, ISO 9001 | Hộp 100 que; 01que/ túi; 50 hộp/ kiện. | 5 | Cái | Công ty Cổ Phần Tanaphar | Việt Nam | 450 | 250 | 118850 | 53482500 |  | 250 | Số: 495/QĐ-TTYT ngày 31 tháng 12 năm 2020 Tên gói thầu: Mua sắm Vật tư y tế tiêu hao phục vụ công tác khám, chữa bệnh năm 2020 của Trung tâm Y tế huyện Yên Bình |  |  | 5814 | 7000 | 3150000 |  | 0 |  | 500 | 225000 |  | 200 | 90000 |  | 0 |  | 0 |  | 10000 | 4500000 |  |  | 0 |  |  | 0 | 1000 | 20000 | 9000000 |  | 450 | 202500 |  | 200 | 90000 | 500 | 5000 | 2250000 | 1400 | 20000 | 9000000 | 10000 | 10000 | 4500000 |  | 500 | 225000 | 25000 | 30000 | 13500000 | 14700 | 15000 | 6750000 |  |  | 0
|  | 2: N08.00.260; 3: Kìm, khóa, kẹp (clip, clamp) các loại, các cỡ | 0 |  | 0 | [5 empty] | 0 | 0 | 0 |  | 0 |  |  | 0 |  |  | 0 | [9 empty] | 0 |  |  | 0 |  |  | 0 |  |  | 0 |  |  | 0 |  |  | 0 |  |  | 0 |  |  | 0 |  |  | 0 |  |  | 0 |  |  | 0 |  |  | 0
97 | BS.97 | N08.00.260 | Kìm sinh thiết nóng | Kìm sinh thiết nóng: phù hợp kênh dụng cụ đường kính 2.8mm, chiều dài 1650mm/2300mm, hình oval, kết hợp với máy cắt đốt sử dụng dòng điện áp để đông lại và cắt, Phần đầu cuối thon nhỏ giúp đi vào kênh dụng cụ nhanh và dễ dàng hơn, loại sử dụng nhiều lần, nhiệt độ hấp tiệt trùng tối đa ở 137oC, sử dụng với tay cầm có đầu màu xanh lá cây ở vị trí liên kết với vòng cắt Tiêu chuẩn chất lượng: ISO 13485, CE | Cái | 3 | Cái | Aomori/ Olympus | Nhật Bản | 17982720 | 17982720 | 1 | 17982720 |  | 17982720 | Số: 439/QĐ-BVC ngày 16 tháng 4 năm 2021 Tên gói thầu: Gói 03: 1004 danh mục Vật tư tiêu hao và hóa chất theo máy Gói 04: 474 danh mục Vật tư tiêu hao và thay thế các kỹ thuật chuyên khoa |  |  | 0 | 1 | 17982720 |  | 0 |  |  | 0 |  |  | 0 | [9 empty] | 0 |  |  | 0 |  |  | 0 |  |  | 0 |  |  | 0 |  |  | 0 |  |  | 0 |  |  | 0 |  |  | 0 |  |  | 0 |  |  | 0 |  |  | 0
98 | BS.98 | N08.00.260 | Hemoclip (Clip cầm máu loại kèm tay cầm) | Clip cầm máu liền cán đóng mở nhiều lần. Độ mở tối đa 11mm, chiều dài làm việc 1650mm, 1950mm, 2300mm, đường kính tối đa 2.6mm. Đường kính kênh làm việc tối thiểu 2.8mm. ISO 13485, CE | Cái | 4 | Cái | Microtech | Trung Quốc | 419000 | 419000 | 10 | 4190000 |  | 419000 | Số 1491/QĐ-BVE ngày 31 tháng 3 năm 2021 Tên gói thầu: Gói thầu số 3: Cung cấp vật tư tiêu hao dùng cho một số chuyên khoa (gồm 122 danh mục chia thành 122 phần). |  |  | 0 | 10 | 4190000 |  | 0 |  |  | 0 |  |  | 0 | [9 empty] | 0 |  |  | 0 |  |  | 0 |  |  | 0 |  |  | 0 |  |  | 0 |  |  | 0 |  |  | 0 |  |  | 0 |  |  | 0 |  |  | 0 |  |  | 0
99 | BS.99 | N08.00.260 | Kẹp cầm máu nóng | Kẹp cầm máu điện, dùng hỗ trợ thủ thuật ESD với khả năng cầm máu nhanh và đáng tin cậy, thiết kế ngàm chống trượt để bám chắc vào điểm chảy máu, hỗ trợ tính năng xoay, chiều dài làm việc 1.650mm, tương thích đường kính kênh dụng cụ tối thiểu 2,8mm, độ mở ngàm 05mm. - Tiêu chuẩn chất lượng: ISO 13485, CE. | Cái | 3 | Cái | Olympus-Nhật | Nhật bản | 4602000 | 4602000 | 2 | 9204000 |  | 4602000 | Số 369/QĐ-BVUBĐN ngày 06 tháng 05 năm 2021 Tên gói thầu: Mua sắm bổ sung hóa chất, vật tư y tế cho Bệnh viện Ung bướu Đà Nẵng năm 2021 của Bệnh viện Ung Bướu Đà Nẵng |  |  | 0 | 2 | 9204000 |  | 0 |  |  | 0 |  |  | 0 | [9 empty] | 0 |  |  | 0 |  |  | 0 |  |  | 0 |  |  | 0 |  |  | 0 |  |  | 0 |  |  | 0 |  |  | 0 |  |  | 0 |  |  | 0 |  |  | 0
|  | 2: N08.00.350; 3: Phin lọc vi khuẩn các loại, các cỡ | 0 |  | 0 | [5 empty] | 0 | 0 | 0 |  | 0 |  |  | 0 |  |  | 0 | [9 empty] | 0 |  |  | 0 |  |  | 0 |  |  | 0 |  |  | 0 |  |  | 0 |  |  | 0 |  |  | 0 |  |  | 0 |  |  | 0 |  |  | 0 |  |  | 0
100 | BS.100 | N08.00.350 | Filter lọc khuẩn dùng cho máy đo chức năng hô hấp | Sử dụng 1 lần, tương thích với máy đo chức năng hô hấp CHESTGRAPH HI-101 đang sử dụng tại Bệnh viện | 1 cái/túi | 6 | Cái | Ningbo Boya Medical Equipment Co., Ltd. | Trung Quốc | 44000 | 44000 | 7200 | 316800000 |  | 44000 | Số 578 /QĐ-BVPTƯ ngày 28 tháng 05 năm 2021 Tên gói thầu: Cung cấp vật tư y tế tiêu hao năm 2021 |  |  | 1454 | 7200 | 316800000 |  | 0 |  |  | 0 |  |  | 0 | [9 empty] | 0 |  |  | 0 |  |  | 0 |  |  | 0 |  |  | 0 |  |  | 0 |  |  | 0 |  |  | 0 |  |  | 0 |  |  | 0 |  |  | 0 |  |  | 0
|  | 2: N04.02.030; 3: Ống dẫn lưu (drain) các loại, các cỡ | 0 |  | 0 | [5 empty] | 0 | 0 | 0 |  | 0 |  |  | 0 |  |  | 0 | [9 empty] | 0 |  |  | 0 |  |  | 0 |  |  | 0 |  |  | 0 |  |  | 0 |  |  | 0 |  |  | 0 |  |  | 0 |  |  | 0 |  |  | 0 |  |  | 0
101 | BS.101 | N04.02.030 | Bộ dẫn lưu đường mật qua da, hai đầu hoặc tương đương | Bộ dẫn lưu đường mật qua da, hai đầu, có khóa, được thiết kế để thoát dịch mật trong hệ thống mật. Thiết bị được làm bằng ống đơn với 17 hoặc 18 lỗ thoát dịch tùy size. Kích cỡ 8.5, 10, 12 và 14 F.- Vật liệu bằng polyurethane cho phép thời gian lưu trú ống thông dài hạn.- Các lỗ thoát dịch lớn giúp tối đa hóa việc dẫn lưu;- Các điểm đánh dấu chiều sâu và điểm đánh dấu cản quang giúp ống thông được định vị nhanh và chính xác- Phần đuôi lợn không gây tổn thương được thiết kế để làm giảm khả năng gây tổn thương tá tràng- Lớp phủ ái nước giúp đưa ống thông vào dễ dàng | Hộp/5cái | 1 | cái | Merit Medical Systems, Inc | Mỹ | 4500000 | 4500000 | 10 | 45000000 |  | 4500000 | Số 1313/QĐ-BVE ngày 16 tháng 3 năm 2021 Tên gói thầu: Gói thầu số 8: vật tư can thiệp mạch (gồm 111 danh mục chia thành 111 phần) |  |  | 0 | 10 | 45000000 |  | 0 |  |  | 0 |  |  | 0 | [9 empty] | 0 |  |  | 0 |  |  | 0 |  |  | 0 |  |  | 0 |  |  | 0 |  |  | 0 |  |  | 0 |  |  | 0 |  |  | 0 |  |  | 0 |  |  | 0
|  | 2: N07.01.270; 3: Dây dẫn đường (guide wire) các loại, các cỡ | 0 |  | 0 | [5 empty] | 0 | 0 | 0 |  | 0 |  |  | 0 |  |  | 0 | [9 empty] | 0 |  |  | 0 |  |  | 0 |  |  | 0 |  |  | 0 |  |  | 0 |  |  | 0 |  |  | 0 |  |  | 0 |  |  | 0 |  |  | 0 |  |  | 0
102 | BS.102 | N07.01.270 | Dây dẫn đường dùng trong can thiệp mạch ngoại biên hoặc tương đương | Lõi làm bằng thép không gỉ. Đầu tip xa bằng polymer và được đánh dấu chất cản quang. 50cm đầu tiên của đoạn xa được phủ một lớp ái nước. Đường kính 0.014" và 0.018". Có 2 loại đầu típ thẳng và cong. Chiều dài 165 cm | Hộp/1cái | 1 | cái | Brivant Ltd | Ireland | 2500000 | 2500000 | 20 | 50000000 |  | 2500000 | Quyết định số 980/QĐ-BV ngày 28 tháng 06 năm 2021 của Bệnh viện Đa khoa tỉnh Hà Giang |  |  | 0 | 20 | 50000000 |  | 0 |  |  | 0 |  |  | 0 | [9 empty] | 0 |  |  | 0 |  |  | 0 |  |  | 0 |  |  | 0 |  |  | 0 |  |  | 0 |  |  | 0 |  |  | 0 |  |  | 0 |  |  | 0 |  |  | 0
103 | BS.103 | N07.01.270 | Dây dẫn đường dùng trong niệu quản | Dây dẫn đường PTFE; Các cỡ: Ø0,032'',Ø0,035''; dài 150cm | 1 cái/túi | 3 | Cái | Seplou | Mỹ | 3500 | 3500000 | 20 | 70000 |  | 3500000 | Số: 355/QĐ-BVĐKT ngày 12 tháng 7 năm 2021 Tên gói thầu: Mua bổ sung vật tư y tế tiêu hao năm 2021 cho Bệnh viện đa khoa tỉnh Lai Châu |  |  | 0 | 20 | 70000 |  | 0 |  |  | 0 |  |  | 0 | [9 empty] | 0 |  |  | 0 |  |  | 0 |  |  | 0 |  |  | 0 |  |  | 0 |  |  | 0 |  |  | 0 |  |  | 0 |  |  | 0 |  |  | 0 |  |  | 0
|  | 2: N05.03.020; 3: Các loại dao, lưỡi dao sử dụng trong phẫu thuật các loại, các cỡ | 0 |  | 0 | [5 empty] | 0 | 0 | 0 |  | 0 |  |  | 0 |  |  | 0 | [9 empty] | 0 |  |  | 0 |  |  | 0 |  |  | 0 |  |  | 0 |  |  | 0 |  |  | 0 |  |  | 0 |  |  | 0 |  |  | 0 |  |  | 0 |  |  | 0
104 | BS.104 | N05.03.020 | Dao cắt kim có phủ lớp cách điện (needle kniife) | Dao cắt kim, loại 3 kênh riêng biệt (cho dây guidewire, dây điều khiển dao và kênh bơm cản quang), có lớp phủ cách điện thông minh dài 3mm, thiết kế đoạn đầu nhọn thuôn dài, được đánh dấu cản quang, đường kính 5Fr, chiều dài làm việc 1700mm, chiều dài dao kim 5mm, có đánh dấu ở đoạn cuối dụng cụ (V-marking) ,có phần kết nối với ống soi (C -Hook), tương thích dây guidewire 0.035", thiết kế theo dạng chữ V (V-Sheath) Tiêu chuẩn chất lượng: ISO 13485, CE | Cái | 6 | Cái | Olympus-Nhật | Nhật bản | 7484400 | 7484400 | 2 | 14968800 |  | 7484400 | Số: 439/QĐ-BVC ngày 16 tháng 4 năm 2021 Tên gói thầu: Gói 03: 1004 danh mục Vật tư tiêu hao và hóa chất theo máy Gói 04: 474 danh mục Vật tư tiêu hao và thay thế các kỹ thuật chuyên khoa của BV C đà nẵng |  |  | 0 | 2 | 14968800 |  | 0 |  |  | 0 |  |  | 0 | [9 empty] | 0 |  |  | 0 |  |  | 0 |  |  | 0 |  |  | 0 |  |  | 0 |  |  | 0 |  |  | 0 |  |  | 0 |  |  | 0 |  |  | 0 |  |  | 0
105 | BS.105 | N05.03.020 | Bộ cắt hớt niêm mạc Captivator | Bộ dụng cụ cắt hớt niêm mạc dùng cho đường tiêu hóa trên cho dây soi, bao gồm dao cắt hớt ESD và thòng lọng | Cái | 2 | Bộ | Boston Scientific | Mỹ | 18900000 | 18900000 | 2 | 37800000 |  | 18900000 | Số 1491/QĐ-BVE ngày 31 tháng 3 năm 2021 Tên gói thầu: Gói thầu số 3: Cung cấp vật tư tiêu hao dùng cho một số chuyên khoa (gồm 122 danh mục chia thành 122 phần). |  |  | 0 | 2 | 37800000 |  | 0 |  |  | 0 |  |  | 0 | [9 empty] | 0 |  |  | 0 |  |  | 0 |  |  | 0 |  |  | 0 |  |  | 0 |  |  | 0 |  |  | 0 |  |  | 0 |  |  | 0 |  |  | 0 |  |  | 0
106 | BS.106 | N05.03.020 | Dao cắt hớt dưới niêm mạc đầu cách điện | Dao cắt hớt dưới niêm có đầu cuối cách điện, vỏ ngoài cách điện, với điện cực hình tam giác, vỏ ngoài có độ cứng tối ưu cho việc điều khiển dao, kênh làm việc phù hợp 2,8mm, chiều dài làm việc 1.650mm, chiều dài dao 04mm, đường kính đầu cuối cách điện 2,2mm. - Tiêu chuẩn chất lượng: ISO 13485, CE | Cái | 3 | Cái | Olympus-Nhật | Nhật bản | 10700000 | 10700000 | 1 | 10700000 |  | 10700000 | Số 369/QĐ-BVUBĐN ngày 06 tháng 05 năm 2021 Tên gói thầu: Mua sắm bổ sung hóa chất, vật tư y tế cho Bệnh viện Ung bướu Đà Nẵng năm 2021 |  |  | 0 | 1 | 10700000 |  | 0 |  |  | 0 |  |  | 0 | [9 empty] | 0 |  |  | 0 |  |  | 0 |  |  | 0 |  |  | 0 |  |  | 0 |  |  | 0 |  |  | 0 |  |  | 0 |  |  | 0 |  |  | 0 |  |  | 0
|  | 2: N08.00.050; 3: Bao bọc camera dùng trong thủ thuật, phẫu thuật các loại, các cỡ | 0 |  | 0 | [5 empty] | 0 | 0 | 0 |  | 0 |  |  | 0 |  |  | 0 | [9 empty] | 0 |  |  | 0 |  |  | 0 |  |  | 0 |  |  | 0 |  |  | 0 |  |  | 0 |  |  | 0 |  |  | 0 |  |  | 0 |  |  | 0 |  |  | 0
107 | BS.107 | N08.00.050 | Đầu bọc tip phaco | CE, ISO 9001 | 01 cái/ tui | 6 | Cái | Oertti | Thụy Sĩ | 10495000 |  | 10 | 104950000 |  | 10495000 | 0 |  |  | 10 | 10 | 104950000 |  | 0 |  |  | 0 |  |  | 0 | [9 empty] | 0 |  |  | 0 |  |  | 0 |  |  | 0 |  |  | 0 |  |  | 0 |  |  | 0 |  |  | 0 |  |  | 0 |  |  | 0 |  |  | 0 |  |  | 0
|  | 2: N08.00.250; 3: Miếng dán điện cực, điện cực dán, đệm điện cực các loại, các cỡ |  |  | 0 | [5 empty] | 0 | 0 | 0 |  | 0 |  |  | 0 |  |  | 0 | [9 empty] | 0 |  |  | 0 |  |  | 0 |  |  | 0 |  |  | 0 |  |  | 0 |  |  | 0 |  |  | 0 |  |  | 0 |  |  | 0 |  |  | 0 |  |  | 0
108 | BS.108 | N08.00.250 | Điện cực dán đo dẫn truyền | Điện cực dán đo dẫn truyền, Ag/AgCl, dài 1m, kích thước 20x25mm, 2 dây/cặp. | 24 cặp/hộp | 3 | Hộp | Natus | Mỹ | 5640000 |  | 20 | 112800000 |  | 5640000 | 0 |  |  | 0 | 20 | 112800000 |  | 0 |  |  | 0 |  |  | 0 | [9 empty] | 0 |  |  | 0 |  |  | 0 |  |  | 0 |  |  | 0 |  |  | 0 |  |  | 0 |  |  | 0 |  |  | 0 |  |  | 0 |  |  | 0 |  |  | 0
109 | BS.109 | N08.00.250 | Điện cực đất loại dán | Điện cực đất loại dán, loại Ag/AgCl, dài 1m, kích thước 40x50mm | 24 cặp/hộp | 3 | Hộp | Natus | Mỹ | 2320000 |  | 10 | 23200000 |  | 2320000 | 0 |  |  | 0 | 10 | 23200000 |  | 0 |  |  | 0 |  |  | 0 | [9 empty] | 0 |  |  | 0 |  |  | 0 |  |  | 0 |  |  | 0 |  |  | 0 |  |  | 0 |  |  | 0 |  |  | 0 |  |  | 0 |  |  | 0 |  |  | 0
110 | BS.110 | N08.00.250 | Dây cáp kim điện cơ đồng tâm | Dây cáp dùng cho điện cực kim đồng tâm, dài 1.5m | Cái | 3 | Cái | Natus | Mỹ | 3465000 |  | 2 | 6930000 |  | 3465000 | 0 |  |  | 0 | 2 | 6930000 |  | 0 |  |  | 0 |  |  | 0 | [9 empty] | 0 |  |  | 0 |  |  | 0 |  |  | 0 |  |  | 0 |  |  | 0 |  |  | 0 |  |  | 0 |  |  | 0 |  |  | 0 |  |  | 0 |  |  | 0
|  | 2: N08.00.030; 3: Băng keo thử nhiệt các loại, các cỡ |  |  | 0 |  |  | 0 |  |  | 0 | 0 | 0 |  | 0 |  |  | 0 |  |  | 0 | [9 empty] | 0 |  |  | 0 |  |  | 0 |  |  | 0 |  |  | 0 |  |  | 0 |  |  | 0 |  |  | 0 |  |  | 0 |  |  | 0 |  |  | 0 |  |  | 0
111 | BS.111 | N08.00.030 | Băng chỉ thị nhiệt hấp ướt | Băng dính chỉ thị nhiệt dùng trong khử khuẩn hấp ướt, kích thước 24mmx55m | 1 cuộn/túi | 3 | cuộn | 3M | Canada | 162000 | 99750 | 300 | 48600000 |  | 99750 | Số 2819/QĐ-BVK ngày 29 tháng 09 năm 2020 Số 2961/QĐ-BVK ngày 13 tháng 10 năm 2020 Tên gói thầu: Gói 14: 459 danh mục vật tư tiêu hao và hóa chất sát khuẩn |  |  | 290 | 300 | 48600000 |  | 0 |  |  | 0 |  |  | 0 | [9 empty] | 0 |  |  | 0 |  |  | 0 |  |  | 0 |  |  | 0 |  |  | 0 |  |  | 0 |  |  | 0 |  |  | 0 |  |  | 0 |  |  | 0 |  |  | 0
|  | 2: N08.00.310; 3: Mặt nạ (mask) các loại, các cỡ |  |  | 0 |  |  | 0 |  |  | 0 | 0 | 0 |  | 0 |  |  | 0 |  |  | 0 | [9 empty] | 0 |  |  | 0 |  |  | 0 |  |  | 0 |  |  | 0 |  |  | 0 |  |  | 0 |  |  | 0 |  |  | 0 |  |  | 0 |  |  | 0 |  |  | 0
112 | BS.112 | N08.00.310 | Bóng bóp oxy (Ambu bóp bóng) | gồm bóng, mask, túi dự trữ khí, dây. Mask silicon loại không bơm hơi. được tiệt trùng, các cỡ, sử dụng cho người lớn, trẻ em |  | 6 | Cái | Greetmed | Trung Quốc | 159000 | 185000 | 60 | 9540000 |  | 185000 | Số: 874/QĐ-SYT ngày 11 tháng 3 năm 2021 Tên gói thầu: Gói thầu số 3 - Vật tư y tế thông thường của Sở Y tế tỉnh Lạng Sơn |  |  | 12 | 20 | 3180000 |  | 0 |  | 20 | 3180000 |  |  | 0 | [9 empty] | 0 |  | 15 | 2385000 |  |  | 379215000000 |  |  | 0 |  |  | 0 |  |  | 0 |  |  | 0 |  |  | 0 |  |  | 0 |  |  | 0 |  | 5 | 795000 |  |  | 0
|  | 2: N08.00.260; 3: Kìm, khóa, kẹp (clip, clamp) các loại, các cỡ |  |  | 0 |  |  | 0 |  |  | 0 | 0 | 0 |  | 0 |  |  | 0 |  |  | 0 | [9 empty] | 0 |  |  | 0 |  |  | 0 |  |  | 0 |  |  | 0 |  |  | 0 |  |  | 0 |  |  | 0 |  |  | 0 |  |  | 0 |  |  | 0 |  |  | 0
113 | BS.113 | N08.00.260 | PD Catheter Clamp (Kẹp catheter dùng khi thay transfer set) | Chất liệu: Polypropylene vô khuẩn. | Hộp 12 cái | 3 | Cái | Baxter Healthcare S.A | Ireland | 38999 | 38500 | 15 | 584985 |  | 38500 | Số 476/QĐ-SYT ngày 08 tháng 04 năm 2021 Tên gói thầu: Gói thầu số 01: Vật tư y tế của SYT đồng nai |  |  | 6 | 15 | 584985 |  | 0 |  |  | 0 |  |  | 0 | [9 empty] | 0 |  |  | 0 |  |  | 0 |  |  | 0 |  |  | 0 |  |  | 0 |  |  | 0 |  |  | 0 |  |  | 0 |  |  | 0 |  |  | 0 |  |  | 0
114 | BS.114 | N08.00.260 | Short nose clamp for outlet port (Kẹp xanh, kẹp túi dịch khi thay dịch) | Chất liệu: Polyoxymethylene | Hộp 12 cái | 3 | Cái | Baxter Healthcare S.A | Ireland | 28600 | 28000 | 15 | 429000 |  | 28000 | Số 1491/QĐ-BVE ngày 31 tháng 3 năm 2021 Tên gói thầu: Gói thầu số 3: Cung cấp vật tư tiêu hao dùng cho một số chuyên khoa (gồm 122 danh mục chia thành 122 phần) |  |  | 6 | 15 | 429000 |  | 0 |  |  | 0 |  |  | 0 | [9 empty] | 0 |  |  | 0 |  |  | 0 |  |  | 0 |  |  | 0 |  |  | 0 |  |  | 0 |  |  | 0 |  |  | 0 |  |  | 0 |  |  | 0 |  |  | 0
115 | BS.115 | N08.00.030 | Chỉ thị hóa học đơn thông số (Hấp ướt), có keo Acrylate, sử dụng bên trong gói dụng cụ 1.5 cm x 20 cm (1250) | Vạch mực chỉ thị sẽ chuyển màu từ trắng qua đen sau khi qua quá trình xử lý tiệt trùng hơi nước Sủ dụng với nhiệt độ hấp 121oC hoặc 134oC. Tuân thủ ISO 11140 / nhóm 4. * Dùng cho tiệt khuẩn bằng hơi nước nhiệt độ cao. * Test chỉ thị hóa học ISO 11140 nhóm 4 để kiểm tra CLTK của từng gói đồ. * Xác định các thông số TK nhiệt độ - thời gian có đạt hay không? CN chất lượng: ISO, FDA | 240miếng/hộp, 8hộp/thùng | 3 | Hộp | 3M | Mỹ | 817000 | 516000 | 45 | 36765000 |  | 516000 | Số 2819/QĐ-BVK ngày 29 tháng 09 năm 2020 Số 2961/QĐ-BVK ngày 13 tháng 10 năm 2020 Tên gói thầu: Gói 14: 459 danh mục vật tư tiêu hao và hóa chất sát khuẩn |  |  | 29 | 40 | 32680000 |  | 0 |  |  | 0 |  |  | 0 | [9 empty] | 0 |  |  | 0 |  |  | 0 |  |  | 0 |  |  | 0 |  |  | 0 |  |  | 0 |  |  | 0 |  |  | 0 |  |  | 0 | 5 | 5 | 4085000 |  |  | 0
116 | BS.116 | N08.00.030 | Chỉ thị hóa học đa thông số (Hấp ướt), sử dụng bên trong gói dụng cụ 1243A | * Dùng cho tiệt khuẩn bằng hơi nước nhiệt độ cao. * Test chỉ thị hóa học ISO 11140 nhóm 5 để kiểm tra CLTK của từng gói đồ. * Xác định các thông số TK nhiệt độ - thời gian - áp suất có đạt hay không? Khi đạt đủ 3 điều kiện về nhiệt độ cần thiết - thời gian - áp suất hơi nước, túi mực sẽ tan chảy và thấm vô bấc giấy hình thành vạch chỉ thị hóa học. Tuân thủ ISO 11140 / nhóm 5. | 500miếng/gói, 2gói/thùng | 3 | Gói | 3M | Mỹ | 2088000 | 1250000 | 51 | 106488000 |  | 1250000 | Số: 291/QĐ-BVTTVN ngày 18 tháng 05 năm 2021 Tên gói thầu: Vật tư tiêu hao, hóa chất - sinh phẩm - kít, đinh nẹp vít kết hợp xương, thuộc dự án: Đấu thầu mua Vật tư y tế năm 2021 |  |  | 27 | 40 | 83520000 |  | 0 |  |  | 0 |  |  | 0 | [9 empty] | 0 |  |  | 0 |  |  | 0 |  |  | 0 |  |  | 0 |  |  | 0 |  |  | 0 |  |  | 0 |  |  | 0 |  |  | 0 | 11 | 11 | 22968000 |  |  | 0
117 | BS.117 | N08.00.030 | Băng chỉ thị hấp ướt | TP Giấy crepe có keo acrylic và Vạch chỉ thị chuyển sang màu đen sau khi qua tiệt khuẩn, không chứa latex, kích thước 24mm x 55m . CN chất lượng: ISO, FDA | 24 cuộn/thùng | 3 | Cuộn | 3M | Canada | 162000 | 99750 | 310 | 50220000 |  | 99750 | Số 2819/QĐ-BVK ngày 29 tháng 09 năm 2020 Số 2961/QĐ-BVK ngày 13 tháng 10 năm 2020 Tên gói thầu: Gói 14: 459 danh mục vật tư tiêu hao và hóa chất sát khuẩn; Bệnh viện K |  |  |  |  | 0 |  | 0 |  |  | 0 |  |  | 0 | [9 empty] | 0 |  |  | 0 |  |  | 0 |  |  | 0 |  |  | 0 |  |  | 0 |  |  | 0 |  |  | 0 | 150 | 150 | 24300000 |  |  | 0 | 110 | 110 | 17820000 | 50 | 50 | 8100000
|  | 3: Tổng cộng: 117 mặt hàng | [15 empty] | 0 |  |  | 0 | [9 empty] | 0 |  |  | 0 |  |  | 0 |  |  | 0 |  |  | 0 |  |  | 0 |  |  | 0 |  |  | 0 |  |  | 0 |  |  | 0 |  |  | 0 |  |  | 0

## Sheet1 (hidden)
DANH MỤC NHU CẦU VTYTTH ĐẤU THẦU TẬP TRUNG CẤP ĐỊA PHƯƠNG | [18 empty] | ĐV.01 |  | ĐV.02 |  |  | ĐV.03 |  |  | ĐV.04 |  |  | ĐV.05 |  |  | ĐV.06 |  |  | Đv.07 |  |  | ĐV.08 |  |  | ĐV.12 |  |  | ĐV.13 |  |  | ĐV.14 |  |  | Đv.15 |  |  | ĐV.16 |  |  | ĐV.17 |  |  | ĐV.18 |  |  | ĐV.19 |  |  | ĐV.20 |  |  | ĐV.21 |  |  | ĐV.22
(Đề nghị các đơn vị không chỉnh sửa, không thêm(hoặc bớt) dòng các nội dung từ cột số 1 đến cột số 10; các đơn vị điền nội dung từ cột số 11 đến cột số 14) | [18 empty] | BV TỈNH | 0 | Bệnh viện Mắt |  | 0 | Bệnh viện Lao & Bệnh phổi |  | 0 | Bệnh viện Y dược cổ truyền |  | 0 | Bệnh viện Phục hồi chức năng |  | 0 | Trung tâm kiểm soát bệnh tật (CDC) |  | 0 | Trung tâm Y tế thành phố |  | 0 | Trung tâm Giám định y khoa |  | 0 | Bệnh viện đa khoa Quản Bạ |  | 0 | Bệnh viện đa khoa Mèo Vạc |  | 0 | Bệnh viện ĐKKV Yên Minh |  | 0 | Bệnh viện đa khoa huyện Đồng Văn |  | 0 | Bệnh viện đa khoa huyện Bắc Mê |  | 0 | Bệnh viện đa khoa huyện Vị Xuyên |  | 0 | Bệnh viện ĐKKV Bắc Quang |  | 0 | Bệnh viện đa khoa huyện Quang Bình |  | 0 | Bệnh viện ĐKKV HSP |  | 0 | Bệnh viện đa khoa huyện Xín Mần |  | 0 | Bệnh viện đa khoa Nà Trì |  | 0
Tra giá trên cổng thông tin: congkhaiketquathau.moh.gov.vn
TT | Mã HH | Mã số theo nhóm | Danh mục vật tư y tế | Đặc tính, thông số kỹ thuật, tiêu chuẩn chất lượng | Quy cách đóng gói | Phân nhóm theo TT 14/2020 | Đơn vị tính | Hãng sản xuất | Nước Sản xuất | Đơn giá tham khảo (VAT) | SL dự kiến sử dụng từ 01/7/2019 đến 31/12/2020 | số lượng dự trù (1.1.2022 đến 30.6.2023) | Tỷ lệ dự trù/sử dụng năm liền kề (%) = 12/11 | Ghi chú | Giá tham khảo 1 | Số QĐ, SYT | Giá tham khảo 2 | Số QĐ, SYT |  |  | SL dự kiến sử dụng từ 01/7/2019 đến 31/12/2020 | số lượng dự trù (1.1.2022 đến 30.6.2023) |  | SL dự kiến sử dụng từ 01/7/2019 đến 31/12/2020 | số lượng dự trù (1.1.2022 đến 30.6.2023) |  | SL dự kiến sử dụng từ 01/7/2019 đến 31/12/2020 | số lượng dự trù (1.1.2022 đến 30.6.2023) |  | SL dự kiến sử dụng từ 01/7/2019 đến 31/12/2020 | số lượng dự trù (1.1.2022 đến 30.6.2023) |  | SL dự kiến sử dụng từ 01/7/2019 đến 31/12/2020 | số lượng dự trù (1.1.2022 đến 30.6.2023) |  | SL dự kiến sử dụng từ 01/7/2019 đến 31/12/2020 | số lượng dự trù (1.1.2022 đến 30.6.2023) |  | SL dự kiến sử dụng từ 01/7/2019 đến 31/12/2020 | số lượng dự trù (1.1.2022 đến 30.6.2023) |  | SL dự kiến sử dụng từ 01/7/2019 đến 31/12/2020 Bệnh viện+TTYT | số lượng dự trù (1.1.2022 đến 30.6.2023) Bệnh viện+TTYT |  | SL dự kiến sử dụng từ 01/7/2019 đến 31/12/2020 | số lượng dự trù (1.1.2022 đến 30.6.2023) |  | SL dự kiến sử dụng từ 01/7/2019 đến 31/12/2020 | số lượng dự trù (1.1.2022 đến 30.6.2023) |  | SL dự kiến sử dụng từ 01/7/2019 đến 31/12/2020 | số lượng dự trù (1.1.2022 đến 30.6.2023) |  | SL dự kiến sử dụng từ 01/7/2019 đến 31/12/2020 | số lượng dự trù (1.1.2022 đến 30.6.2023) |  | SL dự kiến sử dụng từ 01/7/2019 đến 31/12/2020 | số lượng dự trù (1.1.2022 đến 30.6.2023) |  | SL dự kiến sử dụng từ 01/7/2019 đến 31/12/2020 | số lượng dự trù (1.1.2022 đến 30.6.2023) |  | SL dự kiến sử dụng từ 01/7/2019 đến 31/12/2020 | số lượng dự trù (1.1.2022 đến 30.6.2023) |  | SL dự kiến sử dụng từ 01/7/2019 đến 31/12/2020 | số lượng dự trù (1.1.2022 đến 30.6.2023) |  | SL dự kiến sử dụng từ 01/7/2019 đến 31/12/2020 | số lượng dự trù (1.1.2022 đến 30.6.2023) |  | SL dự kiến sử dụng từ 01/7/2019 đến 31/12/2020 | số lượng dự trù (1.1.2022 đến 30.6.2023)
[11 empty] | Bệnh viện+TTYT | Bệnh viện+TTYT | [8 empty] | Bệnh viện+TTYT | Bệnh viện+TTYT |  | Bệnh viện+TTYT | Bệnh viện+TTYT |  | Bệnh viện+TTYT | Bệnh viện+TTYT |  | Bệnh viện+TTYT | Bệnh viện+TTYT |  | Bệnh viện+TTYT | Bệnh viện+TTYT |  | Bệnh viện+TTYT | Bệnh viện+TTYT |  | Bệnh viện+TTYT | Bệnh viện+TTYT |  | Bệnh viện+TTYT | Bệnh viện+TTYT |  | Bệnh viện+TTYT | Bệnh viện+TTYT |  | Bệnh viện+TTYT | Bệnh viện+TTYT |  | Bệnh viện+TTYT | Bệnh viện+TTYT |  | Bệnh viện+TTYT | Bệnh viện+TTYT |  | Bệnh viện+TTYT | Bệnh viện+TTYT |  | Bệnh viện+TTYT | Bệnh viện+TTYT |  | Bệnh viện+TTYT |  |  | Bệnh viện+TTYT | Bệnh viện+TTYT |  | Bệnh viện+TTYT | Bệnh viện+TTYT |  | Bệnh viện+TTYT | Bệnh viện+TTYT
1 |  | 2 | 3 | 4 | 5 | 6 | 7 | 8 | 9 | 10 | 11 | 12 | 13 | 14 | [6 empty] | 11 | 12 |  | 11 | 12 |  | 11 | 12 |  | 11 | 12 |  | 11 | 12 |  | 11 | 12 |  | 11 | 12 |  | 11 | 12 |  | 11 | 11 |  | 11 | 12 |  | 11 | 12 |  | 11 | 12 |  | 11 | 12 |  | 11 | 12 |  | 11 | 12 |  | 11 | 12 |  | 11 | 12 |  | 11 | 12

## Bổ sung (hidden)
DANH MỤC BỔ SUNG NHU CẦU VTYTTH ĐẤU THẦU TẬP TRUNG CẤP ĐỊA PHƯƠNG
(Kèm theo công văn số /SYT-NVD ngày /7/2021 của Sở Y tế)
TT | Mã số theo nhóm | Danh mục vật tư y tế | Đặc tính, thông số kỹ thuật, tiêu chuẩn chất lượng | Quy cách đóng gói | Phân nhóm theo TT 14/2020 | Đơn vị tính | Hãng sản xuất | Nước Sản xuất | Đơn giá tham khảo (VAT) | SL dự kiến sử dụng từ 01/7/2019 đến 31/12/2020 | số lượng dự trù (1.1.2022 đến 30.6.2023) | Thành tiền | Tỷ lệ dự trù/sử dụng năm liền kề (%) = 12/11 | Ghi chú
[10 empty] | Bệnh viện+TTYT | Bệnh viện+TTYT
1 |  | 3 | 4 | 5 | 6 | 7 | 8 | 9 | 10 | 11 | 12 |  | 13 | 14
1 |  | Ống máu lắng |  |  |  | Ống | Inprove Medical | Trung Quốc | 5901 | 1500 | 2500 | 14752500 | 166.6667 |  | BV phổi
3 |  | Pipet nhựa vô khuẩn dùng một lần các cỡ | Chất liệu: Polypropylene Thể tích và kích thước có nhiều kích thước khác nhau được đóng trong túi vô trùng dùng trong khoa xét nghiệm | 500 cái/ túi |  | Cái | Henso Medical Hangzhou Co.Ltd | Trung Quốc | 1150 | 1000 | 2000 | 2300000 | 200 |  | BV phổi
4 |  | Ống nghiệm thủy tinh | Được làm bằng nhựa y tế PP mới 100% | 100 cái/ hộp |  | Cái | Sơn Hà | Việt Nam | 336 | 500 | 1000 | 336000 | 200 |  | BV phổi
5 |  | Ống nghiệm nhựa PS 5 ml có nắp, có nhãn | Thể tích 5 ml, kích thước ống nghiệm 12 x 75 mm. Ống nghiệm được làm bằng nhựa PS tinh khiết trung tính không phản ứng với các loại hóa chất bên trong | 100 ống/ hộp |  | Ống | CTCPVTYT Hồng Thiện Mỹ | Việt Nam | 403 | 2000 | 2500 | 1007500 | 125 |  | BV phổi
15 |  | Bóp bóng oxy (Ambu bóp bóng) | Van bệnh nhân chất liệu: PVC, Silicone. Túi: PVC dung tích 1500ml đai giữ có tay cầm. Van nạp: PC. Silicone. Bộ van: PVC, PC, Pe, silicone dung tích 2500 ml | Bộ/ hộp |  | Bộ | HSINER | Đài Loan | 148000 | 0 | 20 | 2960000 |  |  | BV phổi
1 |  | Giấy nylon ép túi đóng gói máy sắc thuốc đông y | Kích thước: 100mm (W) x 400m (D). Màng 2 lớp PET và PE (15um PET + 95um PE) | 02 cuộn/hộp |  | Cuộn | Hadimed | Trung Quốc | 648000 | 20 | 80 | 4 |  |  | BV YDCT
3 |  | Kim quang dùng cho máy Laser nội mạch |  | 50 cái/hộp |  | Cái | Kãnging | Trung Quốc | 26800 | 1175 | 2000 | 1.7021 |  |  | BV YDCT
1 | Ngoài thầu | Ống nghiệm máu lắng( Ves- matic easy) | Ống dẹt, dài: 9cm x rộng 1 cm | 250 ống/túi |  | Ống |  | Italya | 19800 | 911 | 1000 | 110 |  |  | GĐYK
2 |  | Ống nghiệm thủy tinh | ISO 13485:2003 | 100 cái/ hộp | 5 | Cái | Sơn Hà | Việt nam | 336 | 170 | 170 | 100 |  |  | GĐYK
3 |  | Ống nghiệm nhựa 5ml có nắp, có nhãn | chất liệu nhựa , có nắp, KT: 12mm, chiều dài ống 75mm .Dung tích 5ml.Đạt tiêu chuẩn iso 13485:2016.CE | 500 ống /túi | 5 | Ống | Việt nam | Việt Nam | 403 | 7246 | 10000 | 133 |  |  | GĐYK
4 | N10.01.010 | Pipep man 10-100µl |  | 01 cái / hộp | 6 | Cái |  | Trung quốc | 1480 | 1 | 1 | 100 |  |  | GĐYK
5 | N10.01.010 | Pipep man 100-1000µl |  | 01 cái / hộp | 6 | Cái |  | Trung quốc | 1480 | 1 | 1 | 100 |  |  | GĐYK
1 |  | Ống nghiệm nhựa PS 5ml có nắp, có nhãn | * Thể tích 5ml. kích thước ống nghiệm 12x75mm (cho thể tích 5ml) * Ống nghiệm được làm bằng nhựa PS tinh khiết trung tính không phản ứng với các loại hóa chất chứa bên trong. * Nắp dạng ấn trong 2 tầng màu trắng đục có nhãn dán trên ống để ghi chú thông tin. * Có Phiếu Tiếp Nhận Phân Loại Trang Thiết Bị Y Tế * Đạt Tiêu chuẩn GDP, ISO 13485:2016 | 500 ống/bịch | * Đạt Tiêu chuẩn GDP, ISO 13485:2016 | Ống | CÔNG TY CP VẬT TƯ Y TẾ HỒNG THIỆN MỸ | Việt Nam | 403 | 5665 | 7000 |  |  |  | Quản bạ | b
2 |  | Ống nghiệm nước tiểu |  | 100 ống/hộp |  | Cái |  | Việt Nam | 998 | 12816 | 20000 |  |  |  | Quản bạ
4 | 0 | Bóng bóp oxy (Ambu bóp bóng) | Van bệnh nhân chất liệu: PVC, silicone.Túi: PVC dung tích 1500ml, đai giữ có tay cầm. Van nạp: PC, Silicone. Bộ van: PVC,PC, PE, Silicone dung tich 2500ml. | 01 bộ/hộp | ISO 13485:2003 | Bộ | Hsiner | Đài Loan | 148000 |  | 15 |  |  |  | Quản bạ
8 |  | 3: Que lấy mẫu ngoáy dịch tỵ hầu và que lấy mẫu dịch ngoáy họng; 7: que; Bệnh viện+TTYT 12: 2500 |  |  |  | Quản bạ
1 | N07.01.500 | Phim khô y tế DI-HT cỡ 25x30 cm dùng cho máy in phim khô Fujifilm | Phim nhiệt khô cỡ 25x30 cm tương thích máy in phim nhiệt Fujifilm, hộp 100 tờ sử dụng công nghệ Eco Dry thân thiện môi trường, phim gồm 4 lớp: lớp bảo vệ, lớp phim, lớp nhạy nhiệt, lớp bảo vệ. ISO 13485, EC, Giấy phép bán hàng thuộc bản quyền của nhà sản xuất. | Hộp 100 tờ | ISO 13485:2003; EC: 76910CE01 | Fuji | Nhật Bản | Hộp | 2500000 | 194 | 230 | 485000000 | Mua ngoài thầu năn 2020-7/2021 |  | Đồng văn
1 |  | Ống nghiệm nhựa PS 5ml có nắp, có nhãn |  | 500 ống/bịch | 3 | Ống | CÔNG TY CP VẬT TƯ Y TẾ HỒNG THIỆN MỸ | Việt Nam | 403 | 7000 | 10000 |  |  | 4030000 | Bắc Mê
1 | N03.07.030 | Túi ép phồng 250mm-400mm | 180000518/PCBA-HCM | Cuộn |  | Cuộn | 3M | Thổ Nhĩ Kỳ | 1720000 | 3 | 15 | 25800000 |  |  | Quang Bình
2 | N05.02.030 | Chỉ lanh thường cuộn 500m | 1 cuộn/ túi | 500m |  | Cuộn | Bình Minh | LD Việt Pháp | 34125 | 15 | 40 | 1365000 |  |  | Quang Bình
3 | N05.02.030 | Chỉ Peclon | 126m/ cuộn | 126m |  | Cuộn | Việt Nam | VN | 7875 | `5 | 40 | 315000 |  |  | Quang Bình
4 |  | Băng chỉ thị hấp ướt | 24 cuộn/thùng | Lớp keo có độ dính cao có thể sử dụng để dùng cố định cho việc đóng gói cho nhiều lọai vật liệu đóng gói khác nhau như : vải dệt, vải không dệt, giấy…. Băng keo được thiết kế có độ co giãn tốt cũng như chịu nhiệt độ cao trong suốt quá trình tiệt trùng.. Sau tiệt trùng, các vạch chỉ thị sẽ chuyển sang màu khác. Băng keo dễ dàng bóc ra không để lại vết dơ trên gói đồ. Thiết kế băng giấy phủ keo dính Acrylic và vạch mực chỉ thị hóa học. -Thành phần không chứa Chì nên không gây độc hại. CN chất lượng: ISO, FDA |  | Cuộn | 3M | Canada | 162000 | 44 | 150 | 24300000 |  |  | Quang Bình
1 | N05.02.030 | Chỉ lanh cuộn 200m | ISO 9001:2008 | 1 cuộn/hộp |  | Cuộn | DMC | Pháp | 148000 | 15 | 15 |  | 2220000 |  | Xín Mần
2 |  | Ống nghiệm thủy tinh | ISO 13485:2003 | 100 cái /túi |  | Cái | Sơn Hà | Việt Nam | 336 | 4000 | 4000 |  | 1344000 |  | Xín Mần
3 |  | Chỉ thị hóa học đa thông số (Hấp ướt), sử dụng bên trong gói dụng cụ 1243A | CN chất lượng: ISO, FDA | 500miếng/gói, 2gói/thùng |  | Gói | 3M | Mỹ | 2088000 | 5 | 5 |  | 10440000 |  | Xín Mần
4 |  | Chỉ thị hóa học đơn thông số (Hấp ướt), có keo Acrylate, sử dụng bên trong gói dụng cụ 1.5 cm x 20 cm (1250) | CN chất lượng: ISO, FDA | 240miếng/hộp, 8hộp/thùng |  | Hộp | 3M | Mỹ | 817000 | 11 | 11 |  | 8987000 |  | Xín Mần
5 |  | Băng chỉ thị hấp ướt | CN chất lượng: ISO, FDA | 24 cuộn/thùng |  | Cuộn | 3M | Canada | 162000 | 110 | 110 |  | 17820000 |  | Xín Mần
1 |  | Chỉ thị hóa học đa thông số (Hấp ướt), sử dụng bên trong gói dụng cụ 1243A | * Dùng cho tiệt khuẩn bằng hơi nước nhiệt độ cao. * Test chỉ thị hóa học ISO 11140 nhóm 5 để kiểm tra CLTK của từng gói đồ. * Xác định các thông số TK nhiệt độ - thời gian - áp suất có đạt hay không? Khi đạt đủ 3 điều kiện về nhiệt độ cần thiết - thời gian - áp suất hơi nước, túi mực sẽ tan chảy và thấm vô bấc giấy hình thành vạch chỉ thị hóa học. Tuân thủ ISO 11140 / nhóm 5. | 500miếng/gói, 2gói/thùng |  | Gói | 3M | Mỹ | 2088000 | 2 | 2 | 1 | giá thầu 2019 hà giang |  | Nà Chì
2 |  | Chỉ thị hóa học đơn thông số (Hấp ướt), có keo Acrylate, sử dụng bên trong gói dụng cụ 1.5 cm x 20 cm (1250) | Vạch mực chỉ thị sẽ chuyển màu từ trắng qua đen sau khi qua quá trình xử lý tiệt trùng hơi nước Sủ dụng với nhiệt độ hấp 121oC hoặc 134oC. Tuân thủ ISO 11140 / nhóm 4. * Dùng cho tiệt khuẩn bằng hơi nước nhiệt độ cao. * Test chỉ thị hóa học ISO 11140 nhóm 4 để kiểm tra CLTK của từng gói đồ. * Xác định các thông số TK nhiệt độ - thời gian có đạt hay không? CN chất lượng: ISO, FDA | 240miếng/hộp, 8hộp/thùng |  | Hộp | 3M | Mỹ | 817000 | 2 | 2 | 1 | giá thầu 2019 hà giang |  | Nà Chì
3 |  | Băng chỉ thị hấp ướt | Lớp keo có độ dính cao có thể sử dụng để dùng cố định cho việc đóng gói cho nhiều lọai vật liệu đóng gói khác nhau như : vải dệt, vải không dệt, giấy…. Băng keo được thiết kế có độ co giãn tốt cũng như chịu nhiệt độ cao trong suốt quá trình tiệt trùng.. Sau tiệt trùng, các vạch chỉ thị sẽ chuyển sang màu khác. Băng keo dễ dàng bóc ra không để lại vết dơ trên gói đồ. Thiết kế băng giấy phủ keo dính Acrylic và vạch mực chỉ thị hóa học. -Thành phần không chứa Chì nên không gây độc hại. CN chất lượng: ISO, FDA | 24 cuộn/thùng |  | Cuộn | 3M | Canada | 162000 | 50 | 50 | 1 | giá thầu 2019 hà giang |  | Nà Chì
4 | N05.02.030 | Chỉ lanh cuộn 200m | 200m | 1 cuộn/hộp |  | Cuộn | DMC | Pháp | 148000 | 2 | 2 |  |  |  | Nà Chì